## 設定ベースライン
設定ベースライン | 561248 | kWh
| 直近36ヶ月中12か月当り平均 | 備考
使用電力量（kWh） | 561248 | 照明設備分含む全使用電力
電力料金 | 22.26
燃料費調整額 | -2.22
再エネ発電賦課金 | 2.78
電力単価 | 22.81

## 直近36ヶ月使用電力量
総合保健センター直近３６ヶ月使用電力量
| R6.2 | R6.3 | R6.4 | R6.5 | R6.6 | R6.7 | R6.8 | R6.9 | R6.10 | R6.11 | R6.12 | R7.1 | 合計 | 月平均
使用電力量（kWh） | 43595 | 45278 | 38072 | 32752 | 38099 | 51002 | 52861 | 47408 | 41130 | 39247 | 44200 | 43673 | 517317 | 43110
電力量料金 | 30.77 | 30.77 | 20.84 | 20.78 | 20.85 | 20.88 | 20.85 | 20.83 | 20.87 | 20.84 | 20.81 | 20.79 |  | 22.49
燃料費調整額 | -11.63 | -11.77 | -2.37 | -2.71 | -2.07 | -1.28 | -1.24 | -3.16 | -2.76 | -1.91 | -0.77 | -1.06 |  | -3.56
再エネ発電賦課金 | 1.4 | 1.4 | 1.4 | 3.49 | 3.49 | 3.49 | 3.49 | 3.49 | 3.49 | 3.49 | 3.49 | 3.49 |  | 3
電力単価 | 20.54 | 20.4 | 19.87 | 21.56 | 22.27 | 23.09 | 23.1 | 21.16 | 21.6 | 22.42 | 23.53 | 23.22 |  | 21.9
| R5.2 | R5.3 | R5.4 | R5.5 | R5.6 | R5.7 | R5.8 | R5.9 | R5.10 | R5.11 | R5.12 | R6.1 | 合計 | 月平均
使用電力量（kWh） | 46309 | 47220 | 41962 | 37076 | 40591 | 52636 | 60854 | 53629 | 44840 | 41152 | 47126 | 47125 | 560520 | 46710
電力量料金 | 16 | 16.04 | 30.79 | 30.68 | 30.86 | 30.78 | 30.82 | 30.78 | 30.79 | 30.79 | 30.8 | 30.75 |  | 28.32
燃料費調整額 | 6.35 | 5.8 | -5.38 | -7.03 | -9.14 | -10.92 | -12.31 | -13.19 | -11.95 | -12.11 | -12.01 | -11.77 |  | -7.81
再エネ発電賦課金 | 3.45 | 3.45 | 3.45 | 1.4 | 1.4 | 1.4 | 1.4 | 1.4 | 1.4 | 1.4 | 1.4 | 1.4 |  | 1.91
電力単価 | 25.8 | 25.29 | 28.86 | 25.05 | 23.12 | 21.26 | 19.91 | 18.99 | 20.24 | 20.08 | 20.19 | 20.38 |  | 22.4308
| R4.2 | R4.3 | R4.4 | R4.5 | R4.6 | R4.7 | R4.8 | R4.9 | R4.10 | R4.11 | R4.12 | R5.1 | 合計 | 月平均
使用電力量（kWh） | 49021 | 50978 | 46398 | 40826 | 40684 | 54666 | 64980 | 59300 | 48107 | 45397 | 52951 | 52598 | 605906 | 50492
電力量料金 | 15.93 | 15.99 | 15.95 | 15.88 | 16.03 | 15.95 | 16.02 | 15.99 | 15.97 | 16 | 16 | 15.94 |  | 15.9708
燃料費調整額 | 0.6 | 1.12 | 1.34 | 1.49 | 1.85 | 3.1 | 4.55 | 6.54 | 8.05 | 8.94 | 9.36 | 9.51 |  | 4.7
再エネ発電賦課金 | 3.36 | 3.36 | 3.36 | 3.45 | 3.45 | 3.45 | 3.45 | 3.45 | 3.45 | 3.45 | 3.45 | 3.45 |  | 3.43
電力単価 | 19.89 | 20.47 | 20.65 | 20.82 | 21.33 | 22.5 | 24.02 | 25.98 | 27.47 | 28.39 | 28.81 | 28.9 |  | 24.1

## 照明器具種一覧
照明器具一覧
№ | 検索用 | 照明器具 | 灯数 | 照明器具仕様 | 消費電力 W/台
1 | MF250W1ポールライト | MF250W | 1 | ポールライト | 260
2 | EFD12EN1ガーデンライト | EFD12EN | 1 | ガーデンライト | 12
3 | HF100W1ライトアップ投光器 | HF100W | 1 | ライトアップ投光器 | 113
4 | FHF32W1トラフ SUS | FHF32W | 1 | トラフ SUS | 48
5 | CDM-TD150W1投光器 | CDM-TD150W | 1 | 投光器 | 164
6 | FHF32W2埋込 下面開放 W220 | FHF32W | 2 | 埋込 下面開放 W220 | 67
7 | FDL27W1ダウンライト φ150 | FDL27W | 1 | ダウンライト φ150 | 32
8 | FHF32W1間接トラフ | FHF32W | 1 | 間接トラフ | 48
9 | FHF32W1反射笠 | FHF32W | 1 | 反射笠 | 48
10 | FL40W1反射笠 パイプ吊 | FL40W | 1 | 反射笠 パイプ吊 | 44
11 | FHF32W1埋込 下面開放 W150 | FHF32W | 1 | 埋込 下面開放 W150 | 48
12 | FHF32W1片反射笠 | FHF32W | 1 | 片反射笠 | 48
13 | FL20W1片反射笠 | FL20W | 1 | 片反射笠 | 22.5
14 | FHF32W6スクエア 埋込 ルーバー □1250 | FHF32W | 6 | スクエア 埋込 ルーバー □1250 | 228
15 | FL20W1棚下灯 | FL20W | 1 | 棚下灯 | 22.5
16 | FL10W1埋込 表示灯「使用中」 | FL10W | 1 | 埋込 表示灯「使用中」 | 13
17 | FHF32W2埋込 下面開放 W220 | FHF32W | 2 | 埋込 下面開放 W220 | 91
18 | FL20W1ブラケット 天付 | FL20W | 1 | ブラケット 天付 | 20
19 | FL20W1ミラー灯 | FL20W | 1 | ミラー灯 | 22.5
20 | FHF32W1反射笠 ＳＵＳ | FHF32W | 1 | 反射笠 ＳＵＳ | 48
21 | FHF32W2反射笠 | FHF32W | 2 | 反射笠 | 91
22 | FHF32W1逆富士 | FHF32W | 1 | 逆富士 | 48
23 | FHF32W2埋込 下面開放 W300 | FHF32W | 2 | 埋込 下面開放 W300 | 67
24 | FCL32W+FCL40W2和風ペンダント | FCL32W+FCL40W | 2 | 和風ペンダント | 81
25 | FDL27W1和風ﾀﾞｳﾝﾗｲﾄ | FDL27W | 1 | 和風ﾀﾞｳﾝﾗｲﾄ | 32
26 | FML18W1ブラケット WP | FML18W | 1 | ブラケット WP | 22
27 | 不明1ﾗｲﾃｨﾝｸﾞﾚｰﾙ用ｽﾎﾟｯﾄ | 不明 | 1 | ﾗｲﾃｨﾝｸﾞﾚｰﾙ用ｽﾎﾟｯﾄ | 20
28 | FHF32W1埋込 下面開放 W220 | FHF32W | 1 | 埋込 下面開放 W220 | 38
29 | FL20W1シーリング | FL20W | 1 | シーリング | 22.5
30 | JD110V85WN1スポットライト | JD110V85WN | 1 | スポットライト | 65
31 | LED1スポットライト | LED | 1 | スポットライト | 30
32 | JRD75W1ダウンライト | JRD75W | 1 | ダウンライト | 75
33 | FDL27W1ﾀﾞｳﾝﾗｲﾄ 耐塩耐食防水形 | FDL27W | 1 | ﾀﾞｳﾝﾗｲﾄ 耐塩耐食防水形 | 32
34 | FPL9W1フットライト | FPL9W | 1 | フットライト | 13
35 | FHF32W1埋込 下面開放 W220 | FHF32W | 1 | 埋込 下面開放 W220 | 48
36 | FDL27W1ダウンライト φ150 | FDL27W | 1 | ダウンライト φ150 | 32
37 | FDL27W1ﾀﾞｳﾝﾗｲﾄ φ150 耐塩耐食防水形 | FDL27W | 1 | ﾀﾞｳﾝﾗｲﾄ φ150 耐塩耐食防水形 | 32
38 | FL40W2コーナー灯 | FL40W | 2 | コーナー灯 | 44
39 | FL15W1流し元 壁付 | FL15W | 1 | 流し元 壁付 | 15
40 | FPL55W2スクエア ルーバー 埋込□350 | FPL55W | 2 | スクエア ルーバー 埋込□350 | 107
41 | FHF32W1反射笠＋パイプ吊 | FHF32W | 1 | 反射笠＋パイプ吊 | 48
42 | FHF32W1反射笠 ＳＵＳ WP | FHF32W | 1 | 反射笠 ＳＵＳ WP | 48
43 | FL20W1逆富士 SUS WP | FL20W | 1 | 逆富士 SUS WP | 22.5
44 | FL20W1棚下灯 壁付 | FL20W | 1 | 棚下灯 壁付 | 22.5
45 | CF220T4ENL1誘導灯 | CF220T4ENL | 1 | 誘導灯 | 10
46 | CF135T4ENL1C級 避難口誘導灯 天付 片面 左向 | CF135T4ENL | 1 | C級 避難口誘導灯 天付 片面 左向 | 4.5
47 | CF135T4ENL2C級 通路誘導灯 両面 天付 左右矢印 | CF135T4ENL | 2 | C級 通路誘導灯 両面 天付 左右矢印 | 7.5
48 | CF210T4ENL1誘導灯 | CF210T4ENL | 1 | 誘導灯 | 5.3
49 | FL20W1BL級 避難口誘導灯 片面 埋込 左向 | FL20W | 1 | BL級 避難口誘導灯 片面 埋込 左向 | 20
50 | FL10W1C級 避難口誘導灯 片面 天埋 左向 | FL10W | 1 | C級 避難口誘導灯 片面 天埋 左向 | 13
51 | FL10W1C級 避難口誘導灯 両面 天埋 左右向 | FL10W | 1 | C級 避難口誘導灯 両面 天埋 左右向 | 13
52 | CF135T4ENL1誘導灯 | CF135T4ENL | 1 | 誘導灯 | 4.5
53 | FHF32W1階段灯 非常灯兼用 電池内蔵 | FHF32W | 1 | 階段灯 非常灯兼用 電池内蔵 | 38
54 | PIL40W1非常灯 電源別置 φ100 | PIL40W | 1 | 非常灯 電源別置 φ100 | 40
55 | IL40W1非常灯 電源別置 片反射笠付 | IL40W | 1 | 非常灯 電源別置 片反射笠付 | 40
56 | PIL40W1非常灯 電源別置 片反射笠付 | PIL40W | 1 | 非常灯 電源別置 片反射笠付 | 40
57 | FHF32W＋IL40W2反射笠 非常照明付 | FHF32W＋IL40W | 2 | 反射笠 非常照明付 | 91
58 | PIL40W1非常灯 電源別置 角形□200 | PIL40W | 1 | 非常灯 電源別置 角形□200 | 40
59 | LED1非常灯 電源別置 | LED | 1 | 非常灯 電源別置 | 30
60 | PIL40W1非常灯 電源別置 φ150 | PIL40W | 1 | 非常灯 電源別置 φ150 | 40
61 | Kr100W1ダウンライト φ175 | Kr100W | 1 | ダウンライト φ175 | 90
62 | FHF32W1黒板灯 埋込 W256 | FHF32W | 1 | 黒板灯 埋込 W256 | 38
63 | FDL27W1ダウンライト φ150 | FDL27W | 1 | ダウンライト φ150 | 32
64 | FHF32W2逆富士 | FHF32W | 2 | 逆富士 | 91
65 | FL10W1表示灯 | FL10W | 1 | 表示灯 | 13
66 | FL10W1表示灯 埋込 | FL10W | 1 | 表示灯 埋込 | 13
67 | FPL27W2埋込 スクエア ルーバー □250 | FPL27W | 2 | 埋込 スクエア ルーバー □250 | 64
68 | FL20W1片反射 | FL20W | 1 | 片反射 | 22.5
69 | FL20W1流し元 | FL20W | 1 | 流し元 | 22.5
70 | FHF32W1片反射 | FHF32W | 1 | 片反射 | 48
71 | EFD21EL1ﾀﾞｳﾝﾗｲﾄ ウォールウォッシャー φ150 | EFD21EL | 1 | ﾀﾞｳﾝﾗｲﾄ ウォールウォッシャー φ150 | 21
72 | FHF32W2埋込 下面開放 ＳＵＳ W300 | FHF32W | 2 | 埋込 下面開放 ＳＵＳ W300 | 91
73 | FHF32W2笠付 | FHF32W | 2 | 笠付 | 67
74 | FDL18W1ダウンライト φ150 | FDL18W | 1 | ダウンライト φ150 | 22
75 | LED1埋込 スクエア | LED | 1 | 埋込 スクエア | 40
76 | FHF32W1トラフ | FHF32W | 1 | トラフ | 48
77 | FL20W1ミラー灯 | FL20W | 1 | ミラー灯 | 22
78 | FHF32W2埋込 下面開放 W220 | FHF32W | 2 | 埋込 下面開放 W220 | 32
79 | FPL55W3埋込 スクエア ルーバー□600 | FPL55W | 3 | 埋込 スクエア ルーバー□600 | 159
80 | FPL55W4埋込 スクエア ルーバー□600 | FPL55W | 4 | 埋込 スクエア ルーバー□600 | 210
81 | FHF32W2反射笠付 | FHF32W | 2 | 反射笠付 | 38
82 | FL10W1C級 避難口誘導灯 片面 壁埋 左向 | FL10W | 1 | C級 避難口誘導灯 片面 壁埋 左向 | 13
83 | FL10W1C級 通路誘導灯 片面 壁埋 左矢 | FL10W | 1 | C級 通路誘導灯 片面 壁埋 左矢 | 13
84 | FL10W1誘導灯 | FL10W | 1 | 誘導灯 | 13
85 | FL20W1BL級 避難口誘導灯 片面 埋込 左向 | FL20W | 1 | BL級 避難口誘導灯 片面 埋込 左向 | 5.3
86 | CF135T4ENL1C級 通路誘導灯 片面 天付 右矢 | CF135T4ENL | 1 | C級 通路誘導灯 片面 天付 右矢 | 4.5
87 | CF135T4ENL1C級 通路誘導灯 片面 壁埋 左矢 | CF135T4ENL | 1 | C級 通路誘導灯 片面 壁埋 左矢 | 13
88 | CF210T4ENL1BL級 避難口誘導灯 片面 天付 左向 | CF210T4ENL | 1 | BL級 避難口誘導灯 片面 天付 左向 | 5.3
89 | CF135T4ENL2C級 通路誘導灯 両面 天埋 左右矢 | CF135T4ENL | 2 | C級 通路誘導灯 両面 天埋 左右矢 | 8
90 | CF135T4ENL1C級 避難口誘導灯 片面 壁埋 左向 | CF135T4ENL | 1 | C級 避難口誘導灯 片面 壁埋 左向 | 5.3
91 | JB13W1非常灯 φ150 | JB13W | 1 | 非常灯 φ150 | 13
92 | FLR40W1防爆 | FLR40W | 1 | 防爆 | 44
93 | EFD21EL1ダウンライト φ150 | EFD21EL | 1 | ダウンライト φ150 | 21
94 | FHF32W2反射笠 | FHF32W | 2 | 反射笠 | 67
95 | FML18W1ブラケット | FML18W | 1 | ブラケット | 22
96 | FCL32W+FCL40W2ペンダント | FCL32W+FCL40W | 2 | ペンダント | 81
97 | FDL27W1ﾀﾞｳﾝﾗｲﾄ 和風 □150 | FDL27W | 1 | ﾀﾞｳﾝﾗｲﾄ 和風 □150 | 32
98 | FL40W1埋込 下面開放 W220 | FL40W | 1 | 埋込 下面開放 W220 | 44
99 | FL40W1棚下灯 | FL40W | 1 | 棚下灯 | 44
100 | FL40W2埋込 下面開放 W220 | FL40W | 2 | 埋込 下面開放 W220 | 44
101 | CF135T4ENL1C級 避難口誘導灯 片面 壁埋 左向 | CF135T4ENL | 1 | C級 避難口誘導灯 片面 壁埋 左向 | 4.5
102 | CF135T4ENL1C級 避難口誘導灯 片面 天付 左向 | CF135T4ENL | 1 | C級 避難口誘導灯 片面 天付 左向 | 4.5
103 | CF135T4ENL2C級 通路誘導灯 両面 天埋 左右矢 | CF135T4ENL | 2 | C級 通路誘導灯 両面 天埋 左右矢 | 7.5
104 | CF220T4ENL1BL級 避難口誘導灯 片面 壁付 左向 | CF220T4ENL | 1 | BL級 避難口誘導灯 片面 壁付 左向 | 10
105 | CF135T4ENL1C級 通路誘導灯 片面 天埋 左矢 | CF135T4ENL | 1 | C級 通路誘導灯 片面 天埋 左矢 | 4.5
106 | CF210T4ENL1BL級 避難口誘導灯 両面 天埋 左右向 | CF210T4ENL | 1 | BL級 避難口誘導灯 両面 天埋 左右向 | 5.3
107 | CF135T4ENL2C級 通路誘導灯 片面 壁埋 左右矢 | CF135T4ENL | 2 | C級 通路誘導灯 片面 壁埋 左右矢 | 7.5
108 | CF220T4ENL1BL級 通路誘導灯 両面 天付 左右矢 | CF220T4ENL | 1 | BL級 通路誘導灯 両面 天付 左右矢 | 10
109 | CF210T4ENL2BL級 避難口誘導灯 片面 壁付 左向 | CF210T4ENL | 2 | BL級 避難口誘導灯 片面 壁付 左向 | 5.3
110 | PIL40W1非常灯 電源別置 和風 □150 | PIL40W | 1 | 非常灯 電源別置 和風 □150 | 40
111 | PIL40W1非常灯 電源別置 φ150 防水 | PIL40W | 1 | 非常灯 電源別置 φ150 防水 | 40
112 | FHF32W1埋込 下面開放 ＳＵＳ W190 | FHF32W | 1 | 埋込 下面開放 ＳＵＳ W190 | 48
113 | FHF32W1ブラケット SUS 防水 | FHF32W | 1 | ブラケット SUS 防水 | 48
114 | FHT32W1ダウンライト φ175 | FHT32W | 1 | ダウンライト φ175 | 32
115 | FPL36W4埋込 スクエア □450 | FPL36W | 4 | 埋込 スクエア □450 | 44
116 | FL20W1ミラー灯 | FL20W | 1 | ミラー灯 | 23
117 | CF210T4ENL1BL級 避難口誘導灯 片面 埋込 左向 | CF210T4ENL | 1 | BL級 避難口誘導灯 片面 埋込 左向 | 5.3
118 | CF135T4ENL1C級 避難口誘導灯 両面 天付 左右向 | CF135T4ENL | 1 | C級 避難口誘導灯 両面 天付 左右向 | 10
119 | CF135T4ENL2C級 通路誘導灯 両面 天付 左右矢印 | CF135T4ENL | 2 | C級 通路誘導灯 両面 天付 左右矢印 | 4.5
120 | CF210T4ENL1BL級 避難口誘導灯 片面 天埋 左向 | CF210T4ENL | 1 | BL級 避難口誘導灯 片面 天埋 左向 | 5.3
121 | FHF32W1ブラケット | FHF32W | 1 | ブラケット | 38
122 | FHF32W1逆富士 パイプ吊 | FHF32W | 1 | 逆富士 パイプ吊 | 91
123 | FHF32W1反射笠 パイプ吊 | FHF32W | 1 | 反射笠 パイプ吊 | 48
124 | FHF32W1ブラケット | FHF32W | 1 | ブラケット | 48
125 | JD110V85WN1スポットライト | JD110V85WN | 1 | スポットライト | 85
126 | FHF32W＋IL40W1反射笠 非常照明付 | FHF32W＋IL40W | 1 | 反射笠 非常照明付 | 91
127 | PIL40W1片反射笠 電源別置型 | PIL40W | 1 | 片反射笠 電源別置型 | 40

## 照明設備稼働時間
照明設備稼働時間
室種別名称 | 稼働時間帯 | 稼働時間 ｈ/ｄ | 稼働日数 ｄ/ｙ | 年間稼働時間 ｈ/ｙ | 備考
執務室 | 08：30～18：00 | 9.5 | 242 | 2299
作業訓練室 | 08：30～18：00 | 9.5 | 242 | 2299
ペット相談室 | 08：30～18：00 | 9.5 | 242 | 2299
歯科保健センター | 08：30～18：00 | 9.5 | 242 | 2299
夜間救急センター | 17：30～01：30 | 8 | 365 | 2920
車庫 | 08：30～18：00 | 9.5 | 242 | 2299
共用部 | 08：30～18：00 | 9.5 | 242 | 2299 | 廊下・階段室・給湯室他
便所 | 08：30～18：00 | 4 | 242 | 968
多目的便所 | 08：30～18：00 | 3 | 242 | 726
湯沸室 | 08：30～18：00 | 2 | 242 | 484
更衣室 | 08：30～18：00 | 1 | 242 | 242 | 登庁時，退庁時0.5ｈ
更衣室（夜間） | 17：30～01：30 | 1 | 365 | 365 | 登庁時，退庁時0.5ｈ
倉庫等 | 08：30～18：00 | 1 | 242 | 242
機械室 | 08：30～18：00 | 2 | 242 | 484
守衛室 | 00：00～24：00 | 24 | 365 | 8760
外灯 | 17：30～20：00 | 2.5 | 365 | 913
誘導灯 | 00：00～24：00 | 24 | 365 | 8760
非常用照明 | 00：00～24：00 | 0 | 365 | 0
その他 | 00：00～24：00 | 24 | 0 | 0
エレベーターホール | 08：30～18：00 | 9.5 | 242 | 2299

## 照明器具台数
総合保健センター照明器具台数
| 屋外 | 1F | 2F | 3F | 4F | PH | 合計
照明器具 （更新対象） | 17 | 627 | 454 | 432 | 389 | 15 | 1934
照明器具 （更新対象外） | 0 | 6 | 14 | 0 | 0 | 8 | 28
誘導灯 （更新対象） | 0 | 16 | 21 | 18 | 12 | 0 | 67
誘導灯 （更新対象外） | 0 | 0 | 0 | 0 | 0 | 0 | 0
非常照明 （更新対象） | 0 | 82 | 99 | 88 | 63 | 4 | 336
非常照明 （更新対象外） | 0 | 3 | 0 | 0 | 0 | 0 | 3
更新対象 合計 | 17 | 725 | 574 | 538 | 464 | 19 | 2337
更新対象外 合計 | 0 | 9 | 14 | 0 | 0 | 8 | 31
器具合計 | 17 | 734 | 588 | 538 | 464 | 27 | 2368
表に記載の数量は企画提案書作成時の参考とし，最終的な数量は受託候補者決定後の現地調査，詳細協議および仕様作成を経て確定することとする。

## 既設照明器具リスト
総合保健センター既設照明器具リスト
No. | 更新 対象 | 図面記号 | 階 | 室種別名称 | 部屋名 | 照明種類 | 灯数 | 仕様 | 台数 | 年間 点灯時間 | 検索用 | 消費電力 (W/台) | 稼働率 | 年間消費電力 （kWh）
O-1 | ■ | PL250MS | 屋外 | 外灯 | 外構 | MF250W | 1 | ポールライト | 7 | 913 | MF250W1ポールライト | 260 | 1 | 1661.66
O-2 | ■ | GL13MR | 屋外 | 外灯 | 外構 | EFD12EN | 1 | ガーデンライト | 4 | 913 | EFD12EN1ガーデンライト | 12 | 1 | 43.824
O-3 | ■ | LU100MR | 屋外 | 外灯 | 外構 | HF100W | 1 | ライトアップ投光器 | 2 | 913 | HF100W1ライトアップ投光器 | 113 | 1 | 206.338
O-4 | ■ | CF321MS | 屋外 | 外灯 | 外構 | FHF32W | 1 | トラフ SUS | 4 | 913 | FHF32W1トラフ SUS | 48 | 1 | 175.296
1F-1 | ■ | LU150MR | 1F | 外灯 | 屋外コーナー | CDM-TD150W | 1 | 投光器 | 2 | 913 | CDM-TD150W1投光器 | 164 | 1 | 299.464
1F-2 | ■ | U322 | 1F | 執務室 | ボランティアルーム | FHF32W | 2 | 埋込 下面開放 W220 | 6 | 2299 | FHF32W2埋込 下面開放 W220 | 67 | 1 | 924.198
1F-3 | ■ | DF(a)27 | 1F | 共用部 | 風除室 | FDL27W | 1 | ダウンライト φ150 | 8 | 2299 | FDL27W1ダウンライト φ150 | 32 | 1 | 588.544
1F-4 | ■ | T321 | 1F | 共用部 | ロビー（１） | FHF32W | 1 | 間接トラフ | 65 | 2299 | FHF32W1間接トラフ | 48 | 0.5 | 3586.44
1F-5 | ■ | DF(a)27 | 1F | 共用部 | ロビー（１） | FDL27W | 1 | ダウンライト φ150 | 17 | 2299 | FDL27W1ダウンライト φ150 | 32 | 1 | 1250.656
1F-6 | ■ | T321 | 1F | エレベーターホール | ＥＶホール | FHF32W | 1 | 間接トラフ | 20 | 2299 | FHF32W1間接トラフ | 48 | 0.5 | 1103.52
1F-7 | ■ | DF(a)27 | 1F | エレベーターホール | ＥＶホール | FDL27W | 1 | ダウンライト φ150 | 1 | 2299 | FDL27W1ダウンライト φ150 | 32 | 1 | 73.568
1F-8 | ■ | H321 | 1F | 機械室 | 消火ポンプ室 | FHF32W | 1 | 反射笠 | 2 | 484 | FHF32W1反射笠 | 48 | 1 | 46.464
1F-9 | ■ | H321P | 1F | 倉庫等 | 倉庫（１） | FL40W | 1 | 反射笠 パイプ吊 | 2 | 242 | FL40W1反射笠 パイプ吊 | 44 | 1 | 21.296
1F-10 | ■ | U321H | 1F | 機械室 | 前室 | FHF32W | 1 | 埋込 下面開放 W150 | 1 | 484 | FHF32W1埋込 下面開放 W150 | 48 | 1 | 23.232
1F-11 | ■ | HK321 | 1F | 倉庫等 | 倉庫（７） | FHF32W | 1 | 片反射笠 | 1 | 242 | FHF32W1片反射笠 | 48 | 1 | 11.616
1F-12 | ■ | H321 | 1F | その他 | ＥＰＳ | FHF32W | 1 | 反射笠 | 2 | 0 | FHF32W1反射笠 | 48 | 1 | 0
1F-13 | ■ | HK201 | 1F | 倉庫等 | 倉庫 | FL20W | 1 | 片反射笠 | 1 | 242 | FL20W1片反射笠 | 22.5 | 1 | 5.445
1F-14 | ■ | UL326 | 1F | 歯科保健センター | 診療室 | FHF32W | 6 | スクエア 埋込 ルーバー □1250 | 2 | 2299 | FHF32W6スクエア 埋込 ルーバー □1250 | 228 | 1 | 1048.344
1F-15 | ■ | DF(a)27 | 1F | 歯科保健センター | 診療室 | FDL27W | 1 | ダウンライト φ150 | 14 | 2299 | FDL27W1ダウンライト φ150 | 32 | 1 | 1029.952
1F-16 | ■ | U322L | 1F | 歯科保健センター | 医局 | FHF32W | 2 | 埋込 下面開放 W220 | 4 | 2299 | FHF32W2埋込 下面開放 W220 | 67 | 1 | 616.132
1F-17 | ■ | U322L | 1F | 歯科保健センター | 技工消毒コーナー | FHF32W | 2 | 埋込 下面開放 W220 | 2 | 2299 | FHF32W2埋込 下面開放 W220 | 67 | 1 | 308.066
1F-18 | ■ | U322L | 1F | 歯科保健センター | 相談室 | FHF32W | 2 | 埋込 下面開放 W220 | 4 | 2299 | FHF32W2埋込 下面開放 W220 | 67 | 1 | 616.132
1F-19 | ■ | UL326 | 1F | 歯科保健センター | 第１診療室 | FHF32W | 6 | スクエア 埋込 ルーバー □1250 | 1 | 2299 | FHF32W6スクエア 埋込 ルーバー □1250 | 228 | 1 | 524.172
1F-20 | ■ | DF(a)27 | 1F | 歯科保健センター | 第１診療室 | FDL27W | 1 | ダウンライト φ150 | 5 | 2299 | FDL27W1ダウンライト φ150 | 32 | 1 | 367.84
1F-21 | ■ | N201 | 1F | 便所 | 第１診療室前ＷＣ他 | FL20W | 1 | 棚下灯 | 1 | 968 | FL20W1棚下灯 | 22.5 | 1 | 21.78
1F-22 | ■ | DF(a)27 | 1F | 便所 | 第１診療室前ＷＣ他 | FDL27W | 1 | ダウンライト φ150 | 4 | 968 | FDL27W1ダウンライト φ150 | 32 | 1 | 123.904
1F-23 | ■ | U322L | 1F | 歯科保健センター | Ｘ線室 | FHF32W | 2 | 埋込 下面開放 W220 | 1 | 2299 | FHF32W2埋込 下面開放 W220 | 67 | 1 | 154.033
1F-24 | ■ |  | 1F | 歯科保健センター | Ｘ線室 | FL10W | 1 | 埋込 表示灯「使用中」 | 1 | 2299 | FL10W1埋込 表示灯「使用中」 | 13 | 1 | 29.887
1F-25 | ■ | U322 | 1F | 歯科保健センター | 口腔健康ヘルス室 | FHF32W | 2 | 埋込 下面開放 W220 | 4 | 2299 | FHF32W2埋込 下面開放 W220 | 67 | 1 | 616.132
1F-26 | ■ | DF(a)27 | 1F | 歯科保健センター | 口腔健康ヘルス室 | FDL27W | 1 | ダウンライト φ150 | 1 | 2299 | FDL27W1ダウンライト φ150 | 32 | 1 | 73.568
1F-27 | ■ | UL322 | 1F | 歯科保健センター | 受付 | FHF32W | 2 | 埋込 下面開放 W220 | 1 | 2299 | FHF32W2埋込 下面開放 W220 | 67 | 1 | 154.033
1F-28 | ■ | DI(a)75 | 1F | 歯科保健センター | 受付 | FDL27W | 1 | ダウンライト φ150 | 1 | 2299 | FDL27W1ダウンライト φ150 | 32 | 1 | 73.568
1F-29 | ■ |  | 1F | 歯科保健センター | 受付 | FL20W | 1 | ブラケット 天付 | 1 | 2299 | FL20W1ブラケット 天付 | 20 | 1 | 45.98
1F-30 | ■ | U322L | 1F | 歯科保健センター | 更衣室 口腔機能訓練室 | FHF32W | 2 | 埋込 下面開放 W220 | 2 | 2299 | FHF32W2埋込 下面開放 W220 | 67 | 1 | 308.066
1F-31 | ■ | M201 | 1F | 歯科保健センター | 更衣室 口腔機能訓練室 | FL20W | 1 | ミラー灯 | 1 | 2299 | FL20W1ミラー灯 | 22.5 | 1 | 51.7275
1F-32 | ■ | H321 | 1F | 機械室 | 空調熱源・監視ポンプ室 | FHF32W | 1 | 反射笠 | 16 | 484 | FHF32W1反射笠 | 48 | 1 | 371.712
1F-33 | ■ | HK321 | 1F | 機械室 | 受水槽室 空調機置場 | FHF32W | 1 | 片反射笠 | 9 | 484 | FHF32W1片反射笠 | 48 | 1 | 209.088
1F-34 | ■ | HK321MS | 1F | 車庫 | 車庫（１） | FHF32W | 1 | 反射笠 ＳＵＳ | 9 | 2299 | FHF32W1反射笠 ＳＵＳ | 48 | 1 | 993.168
1F-35 | ■ | H322 | 1F | 機械室 | 電気室 | FHF32W | 2 | 反射笠 | 6 | 484 | FHF32W2反射笠 | 91 | 1 | 264.264
1F-36 | ■ | H321P | 1F | 倉庫等 | 倉庫（６） | FHF32W | 1 | 逆富士 | 2 | 242 | FHF32W1逆富士 | 48 | 1 | 23.232
1F-37 | ■ | H321 | 1F | 機械室 | ＭＤＦ室 | FHF32W | 1 | 反射笠 | 2 | 484 | FHF32W1反射笠 | 48 | 1 | 46.464
1F-38 | ■ | UL321(SG) | 1F | 執務室 | 健康相談室（１） | FHF32W | 2 | 埋込 下面開放 W300 | 2 | 2299 | FHF32W2埋込 下面開放 W300 | 67 | 1 | 308.066
1F-39 | ■ | UL321(SG) | 1F | 執務室 | 健康相談室（２） | FHF32W | 2 | 埋込 下面開放 W300 | 2 | 2299 | FHF32W2埋込 下面開放 W300 | 67 | 1 | 308.066
1F-40 | ■ | UL322 | 1F | 守衛室 | 監視室兼宿日直室 | FHF32W | 2 | 埋込 下面開放 W220 | 4 | 8760 | FHF32W2埋込 下面開放 W220 | 67 | 1 | 2347.68
1F-41 | ■ | DF(a)27 | 1F | 守衛室 | 監視室兼宿日直室 | FDL27W | 1 | ダウンライト φ150 | 1 | 8760 | FDL27W1ダウンライト φ150 | 32 | 1 | 280.32
1F-42 | ■ | CP72 | 1F | 守衛室 | 監視室兼宿日直室 | FCL32W+FCL40W | 2 | 和風ペンダント | 1 | 8760 | FCL32W+FCL40W2和風ペンダント | 81 | 1 | 709.56
1F-43 | ■ | DF(b)27 | 1F | 守衛室 | 監視室兼宿日直室 | FDL27W | 1 | 和風ﾀﾞｳﾝﾗｲﾄ | 2 | 8760 | FDL27W1和風ﾀﾞｳﾝﾗｲﾄ | 32 | 1 | 560.64
1F-44 | ■ | BF18MR | 1F | 外灯 | 外壁 | FML18W | 1 | ブラケット WP | 2 | 913 | FML18W1ブラケット WP | 22 | 1 | 40.172
1F-45 | ■ | T321 | 1F | 便所 | 女子便所 | FHF32W | 1 | 間接トラフ | 2 | 968 | FHF32W1間接トラフ | 48 | 1 | 92.928
1F-46 | ■ | DF(a)27 | 1F | 便所 | 女子便所 | FDL27W | 1 | ダウンライト φ150 | 9 | 968 | FDL27W1ダウンライト φ150 | 32 | 1 | 278.784
1F-47 | ■ | DF(a)27 | 1F | 多目的便所 | 多目的便所 | FDL27W | 1 | ダウンライト φ150 | 2 | 726 | FDL27W1ダウンライト φ150 | 32 | 1 | 46.464
1F-48 | ■ | M201 | 1F | 多目的便所 | 多目的便所 | FL20W | 1 | ミラー灯 | 1 | 726 | FL20W1ミラー灯 | 22.5 | 1 | 16.335
1F-49 | ■ | T321 | 1F | 便所 | 男子便所 ＰＳ | FHF32W | 1 | 間接トラフ | 2 | 968 | FHF32W1間接トラフ | 48 | 1 | 92.928
1F-50 | ■ | M201 | 1F | 便所 | 男子便所 ＰＳ | FL20W | 1 | ミラー灯 | 1 | 968 | FL20W1ミラー灯 | 22.5 | 1 | 21.78
1F-51 | ■ | HK201 | 1F | その他 | 男子便所 ＰＳ | FL20W | 1 | 片反射笠 | 1 | 0 | FL20W1片反射笠 | 22.5 | 1 | 0
1F-52 | ■ | DF(a)27 | 1F | 便所 | 男子便所 ＰＳ | FDL27W | 1 | ダウンライト φ150 | 6 | 968 | FDL27W1ダウンライト φ150 | 32 | 1 | 185.856
1F-53 | ■ | DF(a)27 | 1F | 共用部 | 喫茶コーナー | FDL27W | 1 | ダウンライト φ150 | 11 | 2299 | FDL27W1ダウンライト φ150 | 32 | 1 | 809.248
1F-54 | ■ |  | 1F | 共用部 | 喫茶コーナー | 不明 | 1 | ﾗｲﾃｨﾝｸﾞﾚｰﾙ用ｽﾎﾟｯﾄ | 1 | 2299 | 不明1ﾗｲﾃｨﾝｸﾞﾚｰﾙ用ｽﾎﾟｯﾄ | 20 | 1 | 45.98
1F-55 | ■ | H322 | 1F | その他 | ＥＰＳ | FHF32W | 2 | 反射笠 | 1 | 0 | FHF32W2反射笠 | 91 | 1 | 0
1F-56 | ■ | H321P | 1F | 倉庫等 | 倉庫(５) | FHF32W | 1 | 逆富士 | 2 | 242 | FHF32W1逆富士 | 48 | 1 | 23.232
1F-57 | ■ | U321 | 1F | 湯沸室 | 湯沸室 | FHF32W | 1 | 埋込 下面開放 W220 | 1 | 484 | FHF32W1埋込 下面開放 W220 | 38 | 1 | 18.392
1F-58 | ■ | N201 | 1F | 湯沸室 | 湯沸室 | FL20W | 1 | シーリング | 1 | 484 | FL20W1シーリング | 22.5 | 1 | 10.89
1F-59 | ■ | U322 | 1F | 執務室 | 保健センター事務室 | FHF32W | 2 | 埋込 下面開放 W220 | 59 | 2299 | FHF32W2埋込 下面開放 W220 | 67 | 1 | 9087.947
1F-60 | ■ | DF(a)27 | 1F | 執務室 | 保健センター事務室 | FDL27W | 1 | ダウンライト φ150 | 2 | 2299 | FDL27W1ダウンライト φ150 | 32 | 1 | 147.136
1F-61 | ■ | T321 | 1F | 共用部 | 健康ギャラリー 廊下（３） | FHF32W | 1 | 間接トラフ | 82 | 2299 | FHF32W1間接トラフ | 48 | 0.5 | 4524.432
1F-62 | ■ | DF(a)27 | 1F | 共用部 | 健康ギャラリー 廊下（３） | FDL27W | 1 | ダウンライト φ150 | 25 | 2299 | FDL27W1ダウンライト φ150 | 32 | 0.56 | 1029.952
1F-63 | ■ | SI100 | 1F | 共用部 | 健康ギャラリー 廊下（３） | JD110V85WN | 1 | スポットライト | 6 | 2299 | JD110V85WN1スポットライト | 65 | 1 | 896.61
1F-64 | □ | SI150 | 1F | 共用部 | 健康ライブラリー | LED | 1 | スポットライト | 6 | 2299 | LED1スポットライト | 30 | 1 | 413.82
1F-65 | ■ | T321 | 1F | 共用部 | ロビー（２） | FHF32W | 1 | 間接トラフ | 27 | 2299 | FHF32W1間接トラフ | 48 | 0.5 | 1489.752
1F-66 | ■ | DF(a)27 | 1F | 共用部 | ロビー（２） | FDL27W | 1 | ダウンライト φ150 | 10 | 2299 | FDL27W1ダウンライト φ150 | 32 | 1 | 735.68
1F-67 | ■ | DF(a)27 | 1F | 共用部 | 喫煙コーナー | FDL27W | 1 | ダウンライト φ150 | 2 | 2299 | FDL27W1ダウンライト φ150 | 32 | 1 | 147.136
1F-68 | ■ | DI(a)75 | 1F | 共用部 | 電話コーナー | JRD75W | 1 | ダウンライト | 1 | 2299 | JRD75W1ダウンライト | 75 | 0 | 0
1F-69 | ■ | DF(a)27 | 1F | 共用部 | 風除室(２) | FDL27W | 1 | ダウンライト φ150 | 8 | 2299 | FDL27W1ダウンライト φ150 | 32 | 1 | 588.544
1F-70 | ■ | DF(a)27MR | 1F | 共用部 | 風除室前庇 | FDL27W | 1 | ﾀﾞｳﾝﾗｲﾄ 耐塩耐食防水形 | 12 | 2299 | FDL27W1ﾀﾞｳﾝﾗｲﾄ 耐塩耐食防水形 | 32 | 1 | 882.816
1F-71 | ■ | FL91 | 1F | 共用部 | 階段室(２) | FPL9W | 1 | フットライト | 1 | 2299 | FPL9W1フットライト | 13 | 1 | 29.887
1F-72 | ■ | U321H | 1F | 更衣室 | 男子更衣室 | FHF32W | 1 | 埋込 下面開放 W220 | 2 | 242 | FHF32W1埋込 下面開放 W220 | 38 | 1 | 18.392
1F-73 | ■ | T321 | 1F | 更衣室 | 男子更衣室 | FHF32W | 1 | 間接トラフ | 2 | 242 | FHF32W1間接トラフ | 48 | 1 | 23.232
1F-74 | ■ | U321H | 1F | 更衣室 | 女子更衣室 | FHF32W | 1 | 埋込 下面開放 W220 | 4 | 242 | FHF32W1埋込 下面開放 W220 | 38 | 1 | 36.784
1F-75 | ■ | T321 | 1F | 更衣室 | 女子更衣室 | FHF32W | 1 | 間接トラフ | 2 | 242 | FHF32W1間接トラフ | 48 | 1 | 23.232
1F-76 | ■ | DF(a)27 | 1F | 共用部 | 風除室(１) | FDL27W | 1 | ダウンライト φ150 | 8 | 2299 | FDL27W1ダウンライト φ150 | 32 | 1 | 588.544
1F-77 | ■ | DF(a)27MR | 1F | 共用部 | 風除室前庇 | FDL27W | 1 | ﾀﾞｳﾝﾗｲﾄ φ150 耐塩耐食防水形 | 8 | 2299 | FDL27W1ﾀﾞｳﾝﾗｲﾄ φ150 耐塩耐食防水形 | 32 | 1 | 588.544
1F-78 | ■ | U322D(b) | 1F | 作業訓練室 | 作業訓練室 | FHF32W | 2 | 埋込 下面開放 W220 | 12 | 2299 | FHF32W2埋込 下面開放 W220 | 67 | 1 | 1848.396
1F-79 | ■ | CF321 | 1F | 作業訓練室 | 作業訓練室 | FL40W | 2 | コーナー灯 | 1 | 2299 | FL40W2コーナー灯 | 44 | 1 | 101.156
1F-80 | ■ | M201 | 1F | 作業訓練室 | 作業訓練室 | FL20W | 1 | ミラー灯 | 2 | 2299 | FL20W1ミラー灯 | 22.5 | 1 | 103.455
1F-81 | ■ | V321 | 1F | 作業訓練室 | 作業訓練室用機材庫 | FHF32W | 1 | 逆富士 | 2 | 2299 | FHF32W1逆富士 | 48 | 1 | 220.704
1F-82 | ■ | U322D(b) | 1F | 作業訓練室 | 機能訓練室 | FHF32W | 2 | 埋込 下面開放 W220 | 27 | 2299 | FHF32W2埋込 下面開放 W220 | 67 | 1 | 4158.891
1F-83 | ■ | M201 | 1F | 作業訓練室 | 機能訓練室 | FL20W | 1 | ミラー灯 | 1 | 2299 | FL20W1ミラー灯 | 22.5 | 1 | 51.7275
1F-84 | ■ |  | 1F | 作業訓練室 | 機能訓練室 | FL15W | 1 | 流し元 壁付 | 1 | 2299 | FL15W1流し元 壁付 | 15 | 1 | 34.485
1F-85 | ■ |  | 1F | 作業訓練室 | 機能訓練室 | FDL27W | 1 | ダウンライト φ150 | 4 | 2299 | FDL27W1ダウンライト φ150 | 32 | 1 | 294.272
1F-86 | ■ | V321 | 1F | 倉庫等 | 機能訓練室用機材庫 | FHF32W | 1 | 逆富士 | 2 | 242 | FHF32W1逆富士 | 48 | 1 | 23.232
1F-87 | ■ | HK201 | 1F | その他 | ＰＳ | FL20W | 1 | 片反射笠 | 1 | 0 | FL20W1片反射笠 | 22.5 | 1 | 0
1F-88 | ■ | UL552 | 1F | 共用部 | 案内コーナー | FPL55W | 2 | スクエア ルーバー 埋込□350 | 1 | 2299 | FPL55W2スクエア ルーバー 埋込□350 | 107 | 1 | 245.993
1F-89 | ■ | DI(a)75 | 1F | 共用部 | 案内コーナー | FDL27W | 1 | ダウンライト φ150 | 3 | 2299 | FDL27W1ダウンライト φ150 | 32 | 1 | 220.704
1F-90 | ■ | DF(a)27 | 1F | 湯沸室 | 給湯室 | FDL27W | 1 | ダウンライト φ150 | 1 | 484 | FDL27W1ダウンライト φ150 | 32 | 1 | 15.488
1F-91 | ■ | N201 | 1F | 湯沸室 | 給湯室 | FL20W | 1 | 棚下灯 | 1 | 484 | FL20W1棚下灯 | 22.5 | 1 | 10.89
1F-92 | ■ | BF18MR | 1F | 外灯 | 外壁 | FML18W | 1 | ブラケット WP | 1 | 913 | FML18W1ブラケット WP | 22 | 1 | 20.086
1F-93 | ■ | H321P | 1F | 倉庫等 | 倉庫（２） | FHF32W | 1 | 反射笠＋パイプ吊 | 1 | 242 | FHF32W1反射笠＋パイプ吊 | 48 | 1 | 11.616
1F-94 | ■ | H321P | 1F | 倉庫等 | 倉庫（３） | FHF32W | 1 | 反射笠＋パイプ吊 | 1 | 242 | FHF32W1反射笠＋パイプ吊 | 48 | 1 | 11.616
1F-95 | ■ | H321P | 1F | 倉庫等 | 倉庫（４） | FHF32W | 1 | 反射笠＋パイプ吊 | 2 | 242 | FHF32W1反射笠＋パイプ吊 | 48 | 1 | 23.232
1F-96 | ■ | HK321MS | 1F | 車庫 | 車庫（２） | FHF32W | 1 | 反射笠 ＳＵＳ WP | 5 | 2299 | FHF32W1反射笠 ＳＵＳ WP | 48 | 1 | 551.76
1F-97 | ■ | H321P | 1F | 倉庫等 | 廃液処理室 | FHF32W | 1 | 反射笠 | 1 | 242 | FHF32W1反射笠 | 48 | 1 | 11.616
1F-98 | ■ | U322 | 1F | ペット相談室 | ペット相談室 | FHF32W | 2 | 埋込 下面開放 W220 | 4 | 2299 | FHF32W2埋込 下面開放 W220 | 67 | 1 | 616.132
1F-99 | ■ |  | 1F | ペット相談室 | ペット相談室 | FL20W | 1 | ミラー灯 | 1 | 2299 | FL20W1ミラー灯 | 22.5 | 1 | 51.7275
1F-100 | ■ | V201MS | 1F | ペット相談室 | 動物一時保護室 | FL20W | 1 | 逆富士 SUS WP | 4 | 2299 | FL20W1逆富士 SUS WP | 22.5 | 1 | 206.91
1F-101 | ■ | M201 | 1F | ペット相談室 | 動物一時保護室 | FL20W | 1 | ミラー灯 | 2 | 2299 | FL20W1ミラー灯 | 22.5 | 1 | 103.455
1F-102 | ■ | U321H | 1F | 共用部 | 廊下（２） | FHF32W | 1 | 埋込 下面開放 W220 | 3 | 2299 | FHF32W1埋込 下面開放 W220 | 38 | 1 | 262.086
1F-103 | ■ | U322H | 1F | 更衣室 | 清掃員控室（兼洗濯室） | FHF32W | 2 | 埋込 下面開放 W220 | 2 | 242 | FHF32W2埋込 下面開放 W220 | 67 | 1 | 32.428
1F-104 | ■ | N201 | 1F | 更衣室 | 清掃員控室（兼洗濯室） | FL20W | 1 | 棚下灯 壁付 | 1 | 242 | FL20W1棚下灯 壁付 | 22.5 | 1 | 5.445
1F-105 | ■ | BF18MR | 1F | 外灯 | 外壁 | FML18W | 1 | ブラケット WP | 1 | 913 | FML18W1ブラケット WP | 22 | 1 | 20.086
1F-106 | ■ | LU150MR | 1F | 外灯 | 屋外コーナー | CDM-TD150W | 1 | 投光器 | 1 | 913 | CDM-TD150W1投光器 | 164 | 1 | 149.732
1F-107 | ■ | XHM(b)20B | 1F | 誘導灯 | ロビー（１） | CF220T4ENL | 1 | 誘導灯 | 1 | 8760 | CF220T4ENL1誘導灯 | 10 | 1 | 87.6
1F-108 | ■ | XHS10C | 1F | 誘導灯 | 診療室 | CF135T4ENL | 1 | C級 避難口誘導灯 天付 片面 左向 | 1 | 8760 | CF135T4ENL1C級 避難口誘導灯 天付 片面 左向 | 4.5 | 1 | 39.42
1F-109 | ■ | YHS(a)10C | 1F | 誘導灯 | 診療室 | CF135T4ENL | 2 | C級 通路誘導灯 両面 天付 左右矢印 | 1 | 8760 | CF135T4ENL2C級 通路誘導灯 両面 天付 左右矢印 | 7.5 | 1 | 65.7
1F-110 | ■ | XHM(a)20B | 1F | 誘導灯 | 保健センター事務室 | CF210T4ENL | 1 | 誘導灯 | 2 | 8760 | CF210T4ENL1誘導灯 | 5.3 | 1 | 92.856
1F-111 | ■ |  | 1F | 誘導灯 | 保健センター事務室 | FL20W | 1 | BL級 避難口誘導灯 片面 埋込 左向 | 1 | 8760 | FL20W1BL級 避難口誘導灯 片面 埋込 左向 | 20 | 1 | 175.2
1F-112 | ■ |  | 1F | 誘導灯 | 保健センター事務室 | FL20W | 1 | BL級 避難口誘導灯 片面 埋込 左向 | 1 | 8760 | FL20W1BL級 避難口誘導灯 片面 埋込 左向 | 20 | 1 | 175.2
1F-113 | ■ |  | 1F | 誘導灯 | 保健センター事務室 | FL10W | 1 | C級 避難口誘導灯 片面 天埋 左向 | 1 | 8760 | FL10W1C級 避難口誘導灯 片面 天埋 左向 | 13 | 1 | 113.88
1F-114 | ■ | YHS(a)10C | 1F | 誘導灯 | 廊下（３） | FL10W | 1 | C級 避難口誘導灯 両面 天埋 左右向 | 2 | 8760 | FL10W1C級 避難口誘導灯 両面 天埋 左右向 | 13 | 1 | 227.76
1F-115 | ■ | XHS10C | 1F | 誘導灯 | 廊下（３） | CF135T4ENL | 1 | 誘導灯 | 1 | 8760 | CF135T4ENL1誘導灯 | 4.5 | 1 | 39.42
1F-116 | ■ | XHM(b)20B | 1F | 誘導灯 | ロビー（２） | CF220T4ENL | 1 | 誘導灯 | 1 | 8760 | CF220T4ENL1誘導灯 | 10 | 1 | 87.6
1F-117 | ■ | XHS10C | 1F | 誘導灯 | 階段室（２） | CF135T4ENL | 1 | 誘導灯 | 1 | 8760 | CF135T4ENL1誘導灯 | 4.5 | 1 | 39.42
1F-118 | ■ | XHM(a)20B | 1F | 誘導灯 | 機能訓練室 | FL10W | 1 | C級 避難口誘導灯 片面 天埋 左向 | 1 | 8760 | FL10W1C級 避難口誘導灯 片面 天埋 左向 | 13 | 1 | 113.88
1F-119 | ■ | XHM(b)20B | 1F | 誘導灯 | 廊下（２） | CF220T4ENL | 1 | 誘導灯 | 1 | 8760 | CF220T4ENL1誘導灯 | 10 | 1 | 87.6
1F-120 | ■ | XHS10C | 1F | 誘導灯 | 階段室（１） | CF135T4ENL | 1 | 誘導灯 | 1 | 8760 | CF135T4ENL1誘導灯 | 4.5 | 1 | 39.42
1F-121 | ■ | ZF321 | 1F | 非常用照明 | 階段室（１） | FHF32W | 1 | 階段灯 非常灯兼用 電池内蔵 | 3 | 2299 | FHF32W1階段灯 非常灯兼用 電池内蔵 | 38 | 1 | 262.086
1F-122 | ■ | DI(a)e40 | 1F | 非常用照明 | ボランティアルーム | PIL40W | 1 | 非常灯 電源別置 φ100 | 1 | 0 | PIL40W1非常灯 電源別置 φ100 | 40 | 1 | 0
1F-123 | ■ | DI(a)e40 | 1F | 非常用照明 | 風除室(１) | PIL40W | 1 | 非常灯 電源別置 φ100 | 2 | 0 | PIL40W1非常灯 電源別置 φ100 | 40 | 1 | 0
1F-124 | ■ | DI(a)e40 | 1F | 非常用照明 | ロビー（１） | PIL40W | 1 | 非常灯 電源別置 φ100 | 5 | 0 | PIL40W1非常灯 電源別置 φ100 | 40 | 1 | 0
1F-125 | ■ | DI(a)e40 | 1F | 非常用照明 | ＥＶホール | PIL40W | 1 | 非常灯 電源別置 φ100 | 1 | 0 | PIL40W1非常灯 電源別置 φ100 | 40 | 1 | 0
1F-126 | ■ | He40 | 1F | 非常用照明 | 消火ポンプ室 | IL40W | 1 | 非常灯 電源別置 片反射笠付 | 1 | 0 | IL40W1非常灯 電源別置 片反射笠付 | 40 | 1 | 0
1F-127 | ■ | DI(a)e40 | 1F | 非常用照明 | 前室 | PIL40W | 1 | 非常灯 電源別置 φ100 | 1 | 0 | PIL40W1非常灯 電源別置 φ100 | 40 | 1 | 0
1F-128 | ■ | DI(a)e40 | 1F | 非常用照明 | 診療室 | PIL40W | 1 | 非常灯 電源別置 φ100 | 5 | 0 | PIL40W1非常灯 電源別置 φ100 | 40 | 1 | 0
1F-129 | ■ | DI(a)e40 | 1F | 非常用照明 | 医局 | PIL40W | 1 | 非常灯 電源別置 φ100 | 1 | 0 | PIL40W1非常灯 電源別置 φ100 | 40 | 1 | 0
1F-130 | ■ | DI(a)e40 | 1F | 非常用照明 | 技工消毒コーナー | PIL40W | 1 | 非常灯 電源別置 φ100 | 1 | 0 | PIL40W1非常灯 電源別置 φ100 | 40 | 1 | 0
1F-131 | ■ | DI(a)e40 | 1F | 非常用照明 | 相談室 | PIL40W | 1 | 非常灯 電源別置 φ100 | 1 | 0 | PIL40W1非常灯 電源別置 φ100 | 40 | 1 | 0
1F-132 | ■ | DI(a)e40 | 1F | 非常用照明 | 第１診療室 | PIL40W | 1 | 非常灯 電源別置 φ100 | 2 | 0 | PIL40W1非常灯 電源別置 φ100 | 40 | 1 | 0
1F-133 | ■ | DI(a)e40 | 1F | 非常用照明 | Ｘ線室 | PIL40W | 1 | 非常灯 電源別置 φ100 | 1 | 0 | PIL40W1非常灯 電源別置 φ100 | 40 | 1 | 0
1F-134 | ■ | DI(a)e40 | 1F | 非常用照明 | 口腔健康ヘルス室 | PIL40W | 1 | 非常灯 電源別置 φ100 | 1 | 0 | PIL40W1非常灯 電源別置 φ100 | 40 | 1 | 0
1F-135 | ■ | DI(a)e40 | 1F | 非常用照明 | 受付 | PIL40W | 1 | 非常灯 電源別置 φ100 | 1 | 0 | PIL40W1非常灯 電源別置 φ100 | 40 | 1 | 0
1F-136 | ■ | DI(a)e40 | 1F | 非常用照明 | 更衣室 口腔機能訓練室 | PIL40W | 1 | 非常灯 電源別置 φ100 | 1 | 0 | PIL40W1非常灯 電源別置 φ100 | 40 | 1 | 0
1F-137 | ■ | He40 | 1F | 非常用照明 | 空調熱源・監視ポンプ室 | PIL40W | 1 | 非常灯 電源別置 片反射笠付 | 4 | 0 | PIL40W1非常灯 電源別置 片反射笠付 | 40 | 1 | 0
1F-138 | ■ | H322e40 | 1F | 非常用照明 | 電気室 | FHF32W＋IL40W | 2 | 反射笠 非常照明付 | 4 | 0 | FHF32W＋IL40W2反射笠 非常照明付 | 91 | 1 | 0
1F-139 | ■ | DI(a)e40 | 1F | 非常用照明 | 健康相談室（１） | PIL40W | 1 | 非常灯 電源別置 φ100 | 1 | 0 | PIL40W1非常灯 電源別置 φ100 | 40 | 1 | 0
1F-140 | ■ | DI(a)e40 | 1F | 非常用照明 | 健康相談室（２） | PIL40W | 1 | 非常灯 電源別置 φ100 | 1 | 0 | PIL40W1非常灯 電源別置 φ100 | 40 | 1 | 0
1F-141 | ■ | DI(a)e40 | 1F | 非常用照明 | 監視室兼宿日直室 | PIL40W | 1 | 非常灯 電源別置 φ100 | 1 | 0 | PIL40W1非常灯 電源別置 φ100 | 40 | 1 | 0
1F-142 | ■ | DI(b)e40 | 1F | 非常用照明 | 和室 | PIL40W | 1 | 非常灯 電源別置 角形□200 | 2 | 0 | PIL40W1非常灯 電源別置 角形□200 | 40 | 1 | 0
1F-143 | ■ | DI(a)e40 | 1F | 非常用照明 | 女子便所 | PIL40W | 1 | 非常灯 電源別置 φ100 | 1 | 0 | PIL40W1非常灯 電源別置 φ100 | 40 | 1 | 0
1F-144 | ■ | DI(a)e40 | 1F | 非常用照明 | 多目的便所 | PIL40W | 1 | 非常灯 電源別置 φ100 | 1 | 0 | PIL40W1非常灯 電源別置 φ100 | 40 | 1 | 0
1F-145 | ■ | DI(a)e40 | 1F | 非常用照明 | 男子便所 ＰＳ | PIL40W | 1 | 非常灯 電源別置 φ100 | 1 | 0 | PIL40W1非常灯 電源別置 φ100 | 40 | 1 | 0
1F-146 | ■ | DI(a)e40 | 1F | 非常用照明 | 廊下(３) | PIL40W | 1 | 非常灯 電源別置 φ100 | 6 | 0 | PIL40W1非常灯 電源別置 φ100 | 40 | 1 | 0
1F-147 | □ | BIe85 | 1F | 非常用照明 | 健康ライブラリー | LED | 1 | 非常灯 電源別置 | 3 | 0 | LED1非常灯 電源別置 | 30 | 1 | 0
1F-148 | ■ | DI(a)e40 | 1F | 非常用照明 | 喫茶コーナー | PIL40W | 1 | 非常灯 電源別置 φ100 | 1 | 0 | PIL40W1非常灯 電源別置 φ100 | 40 | 1 | 0
1F-149 | ■ | DI(a)e40 | 1F | 非常用照明 | 保健センター事務室 | PIL40W | 1 | 非常灯 電源別置 φ100 | 10 | 0 | PIL40W1非常灯 電源別置 φ100 | 40 | 1 | 0
1F-150 | ■ | DI(a)e40 | 1F | 非常用照明 | ロビー（２） | PIL40W | 1 | 非常灯 電源別置 φ100 | 2 | 0 | PIL40W1非常灯 電源別置 φ100 | 40 | 1 | 0
1F-151 | ■ | DI(a)e40 | 1F | 非常用照明 | 風除室(２) | PIL40W | 1 | 非常灯 電源別置 φ100 | 2 | 0 | PIL40W1非常灯 電源別置 φ100 | 40 | 1 | 0
1F-152 | ■ | DI(a)e40 | 1F | 非常用照明 | 作業訓練室 | PIL40W | 1 | 非常灯 電源別置 φ100 | 3 | 0 | PIL40W1非常灯 電源別置 φ100 | 40 | 1 | 0
1F-153 | ■ | DI(a)e40 | 1F | 非常用照明 | 案内コーナー | PIL40W | 1 | 非常灯 電源別置 φ100 | 1 | 0 | PIL40W1非常灯 電源別置 φ100 | 40 | 1 | 0
1F-154 | ■ | DI(a)e40 | 1F | 非常用照明 | 機能訓練室 | PIL40W | 1 | 非常灯 電源別置 φ100 | 4 | 0 | PIL40W1非常灯 電源別置 φ100 | 40 | 1 | 0
1F-155 | ■ | DI(a)e40 | 1F | 非常用照明 | ペット相談室 | PIL40W | 1 | 非常灯 電源別置 φ100 | 1 | 0 | PIL40W1非常灯 電源別置 φ100 | 40 | 1 | 0
1F-156 | ■ | DI(a)e40 | 1F | 非常用照明 | 動物一時保護室 | PIL40W | 1 | 非常灯 電源別置 φ100 | 1 | 0 | PIL40W1非常灯 電源別置 φ100 | 40 | 1 | 0
1F-157 | ■ | DI(a)e40 | 1F | 非常用照明 | 廊下（２） | PIL40W | 1 | 非常灯 電源別置 φ100 | 2 | 0 | PIL40W1非常灯 電源別置 φ100 | 40 | 1 | 0
1F-158 | ■ | DI(a)e40 | 1F | 非常用照明 | 清掃員控室（兼洗濯室） | PIL40W | 1 | 非常灯 電源別置 φ100 | 1 | 0 | PIL40W1非常灯 電源別置 φ100 | 40 | 1 | 0
1F-159 | ■ | D1(b)e40 | 1F | 非常用照明 | 喫煙コーナー | PIL40W | 1 | 非常灯 電源別置 φ150 | 1 | 0 | PIL40W1非常灯 電源別置 φ150 | 40 | 1 | 0
1F-160 | ■ | ZF321 | 1F | 非常用照明 | 階段室（２） | FHF32W | 1 | 階段灯 非常灯兼用 電池内蔵 | 3 | 2299 | FHF32W1階段灯 非常灯兼用 電池内蔵 | 38 | 1 | 262.086
2F-1 | ■ | UL322 | 2F | 執務室 | 会議室・研修室・健康教育室 | FHF32W | 2 | 埋込 下面開放 W220 | 54 | 2299 | FHF32W2埋込 下面開放 W220 | 67 | 1 | 8317.782
2F-2 | ■ | DI(b)100 | 2F | 執務室 | 会議室・研修室・健康教育室 | Kr100W | 1 | ダウンライト φ175 | 44 | 2299 | Kr100W1ダウンライト φ175 | 90 | 1 | 9104.04
2F-3 | ■ | K321 | 2F | 執務室 | 健康教育室 | FHF32W | 1 | 黒板灯 埋込 W256 | 2 | 2299 | FHF32W1黒板灯 埋込 W256 | 38 | 1 | 174.724
2F-4 | ■ |  | 2F | 執務室 | コーナー | FDL27W | 1 | ダウンライト φ150 | 1 | 2299 | FDL27W1ダウンライト φ150 | 32 | 1 | 73.568
2F-5 | ■ | V322 | 2F | 倉庫等 | 机イス収納庫 | FHF32W | 2 | 逆富士 | 2 | 242 | FHF32W2逆富士 | 91 | 1 | 44.044
2F-6 | ■ | U321 | 2F | 夜間救急センター | 暗室 | FHF32W | 1 | 埋込 下面開放 W220 | 2 | 2920 | FHF32W1埋込 下面開放 W220 | 38 | 1 | 221.92
2F-7 | ■ | MF101 | 2F | 夜間救急センター | 暗室 | FL10W | 1 | 表示灯 | 1 | 2920 | FL10W1表示灯 | 13 | 1 | 37.96
2F-8 | ■ | U321D | 2F | 夜間救急センター | 直接撮影室 | FHF32W | 1 | 埋込 下面開放 W220 | 2 | 2920 | FHF32W1埋込 下面開放 W220 | 38 | 1 | 221.92
2F-9 | ■ | MF101 | 2F | 夜間救急センター | 直接撮影室 | FL10W | 1 | 表示灯 埋込 | 1 | 2920 | FL10W1表示灯 埋込 | 13 | 1 | 37.96
2F-10 | ■ | U321H | 2F | 更衣室（夜間） | 男子更衣室（２） | FHF32W | 1 | 埋込 下面開放 W220 | 5 | 365 | FHF32W1埋込 下面開放 W220 | 38 | 1 | 69.35
2F-11 | ■ | U321H | 2F | 更衣室（夜間） | 男子更衣室（１） | FHF32W | 1 | 埋込 下面開放 W150 | 1 | 365 | FHF32W1埋込 下面開放 W150 | 48 | 1 | 17.52
2F-12 | ■ | MF101 | 2F | 更衣室（夜間） | 男子更衣室（１） | FL10W | 1 | 表示灯 埋込 | 1 | 365 | FL10W1表示灯 埋込 | 13 | 1 | 4.745
2F-13 | ■ | U321H | 2F | 更衣室（夜間） | 女子更衣室（１） | FHF32W | 1 | 埋込 下面開放 W150 | 2 | 365 | FHF32W1埋込 下面開放 W150 | 48 | 1 | 35.04
2F-14 | ■ | MF101 | 2F | 更衣室（夜間） | 女子更衣室（１） | FL10W | 1 | 表示灯 | 1 | 365 | FL10W1表示灯 | 13 | 1 | 4.745
2F-15 | ■ | U322D | 2F | 夜間救急センター | 間接撮影室 | FHF32W | 2 | 埋込 下面開放 W220 | 1 | 2920 | FHF32W2埋込 下面開放 W220 | 67 | 1 | 195.64
2F-16 | ■ | MF101 | 2F | 夜間救急センター | 間接撮影室 | FL10W | 1 | 表示灯 | 2 | 2920 | FL10W1表示灯 | 13 | 1 | 75.92
2F-17 | ■ | U322D | 2F | 夜間救急センター | 断層撮影室 | FHF32W | 2 | 埋込 下面開放 W220 | 5 | 2920 | FHF32W2埋込 下面開放 W220 | 67 | 1 | 978.2
2F-18 | ■ | U322 | 2F | 夜間救急センター | 前室 受付 | FHF32W | 2 | 埋込 下面開放 W220 | 5 | 2920 | FHF32W2埋込 下面開放 W220 | 67 | 1 | 978.2
2F-19 | ■ | DF(a)27 | 2F | 夜間救急センター | 前室 受付 | FDL27W | 1 | ダウンライト φ150 | 1 | 2920 | FDL27W1ダウンライト φ150 | 32 | 1 | 93.44
2F-20 | ■ |  | 2F | 夜間救急センター | 前室 受付 | FL10W | 1 | 表示灯 埋込 | 1 | 2920 | FL10W1表示灯 埋込 | 13 | 1 | 37.96
2F-21 | ■ | UL272 | 2F | 夜間救急センター | 廊下（１） | FPL27W | 2 | 埋込 スクエア ルーバー □250 | 15 | 2920 | FPL27W2埋込 スクエア ルーバー □250 | 64 | 1 | 2803.2
2F-22 | ■ | U322D(b) | 2F | 執務室 | 第２健康指導室 | FHF32W | 2 | 埋込 下面開放 W220 | 16 | 2299 | FHF32W2埋込 下面開放 W220 | 67 | 1 | 2464.528
2F-23 | ■ | DF(a)27 | 2F | 執務室 | 第２健康指導室 | FDL27W | 1 | ダウンライト φ150 | 1 | 2299 | FDL27W1ダウンライト φ150 | 32 | 1 | 73.568
2F-24 | ■ | U322L | 2F | 執務室 | 第２相談室 | FHF32W | 2 | 埋込 下面開放 W220 | 4 | 2299 | FHF32W2埋込 下面開放 W220 | 67 | 1 | 616.132
2F-25 | ■ | DF(a)18 | 2F | 執務室 | 第２相談室 | FDL27W | 1 | ダウンライト φ150 | 1 | 2299 | FDL27W1ダウンライト φ150 | 32 | 1 | 73.568
2F-26 | ■ | UL322 | 2F | 執務室 | 心理検査室 | FHF32W | 2 | 埋込 下面開放 W220 | 4 | 2299 | FHF32W2埋込 下面開放 W220 | 67 | 1 | 616.132
2F-27 | ■ | DF(a)18 | 2F | 執務室 | 心理検査室 | FDL27W | 1 | ダウンライト φ150 | 1 | 2299 | FDL27W1ダウンライト φ150 | 32 | 1 | 73.568
2F-28 | ■ | UL322 | 2F | 執務室 | 心理 モニター室 | FHF32W | 2 | 埋込 下面開放 W220 | 2 | 2299 | FHF32W2埋込 下面開放 W220 | 67 | 1 | 308.066
2F-29 | ■ |  | 2F | その他 | PS | FL20W | 1 | 片反射 | 1 | 0 | FL20W1片反射 | 22.5 | 1 | 0
2F-30 | ■ | V321 | 2F | 倉庫等 | 機材庫・前室 | FHF32W | 1 | 逆富士 | 2 | 242 | FHF32W1逆富士 | 48 | 1 | 23.232
2F-31 | ■ | UL322 | 2F | 執務室 | 臨床検査室 | FHF32W | 2 | 埋込 下面開放 W220 | 15 | 2299 | FHF32W2埋込 下面開放 W220 | 67 | 1 | 2310.495
2F-32 | ■ |  | 2F | 執務室 | 臨床検査室 | FL20W | 1 | 片反射 | 4 | 2299 | FL20W1片反射 | 22.5 | 1 | 206.91
2F-33 | ■ |  | 2F | 執務室 | 臨床検査室 | FL20W | 1 | 流し元 | 1 | 2299 | FL20W1流し元 | 22.5 | 1 | 51.7275
2F-34 | ■ | DF(a)27 | 2F | 多目的便所 | 多目的便所 | FDL27W | 1 | ダウンライト φ150 | 1 | 726 | FDL27W1ダウンライト φ150 | 32 | 1 | 23.232
2F-35 | ■ | M201 | 2F | 多目的便所 | 多目的便所 | FL20W | 1 | ミラー灯 | 1 | 726 | FL20W1ミラー灯 | 22.5 | 1 | 16.335
2F-36 | ■ | H321 | 2F | その他 | EPS | FHF32W | 1 | 片反射 | 2 | 0 | FHF32W1片反射 | 48 | 1 | 0
2F-37 | ■ | T321 | 2F | エレベーターホール | ＥＶホール | FHF32W | 1 | 間接トラフ | 6 | 2299 | FHF32W1間接トラフ | 48 | 1 | 662.112
2F-38 | ■ | DF(a)271 | 2F | エレベーターホール | ＥＶホール | FDL27W | 1 | ダウンライト φ150 | 4 | 2299 | FDL27W1ダウンライト φ150 | 32 | 1 | 294.272
2F-39 | ■ | SI75 | 2F | エレベーターホール | ＥＶホール | EFD21EL | 1 | ﾀﾞｳﾝﾗｲﾄ ウォールウォッシャー φ150 | 4 | 2299 | EFD21EL1ﾀﾞｳﾝﾗｲﾄ ウォールウォッシャー φ150 | 21 | 1 | 193.116
2F-40 | ■ | T321 | 2F | 便所 | 女子便所 | FHF32W | 1 | 間接トラフ | 2 | 968 | FHF32W1間接トラフ | 48 | 1 | 92.928
2F-41 | ■ | DF(a)27 | 2F | 便所 | 女子便所 | FDL27W | 1 | ダウンライト φ150 | 11 | 968 | FDL27W1ダウンライト φ150 | 32 | 1 | 340.736
2F-42 | ■ | T321 | 2F | 便所 | 男子便所 | FHF32W | 1 | 間接トラフ | 2 | 968 | FHF32W1間接トラフ | 48 | 1 | 92.928
2F-43 | ■ | M201 | 2F | 便所 | 男子便所(SK) | FL20W | 1 | ミラー灯 | 1 | 968 | FL20W1ミラー灯 | 22.5 | 1 | 21.78
2F-44 | ■ | DF(a)27 | 2F | 便所 | 男子便所 | FDL27W | 1 | ダウンライト φ150 | 6 | 968 | FDL27W1ダウンライト φ150 | 32 | 1 | 185.856
2F-45 | ■ | HK201 | 2F | その他 | ＰＳ | FL20W | 1 | 片反射 | 2 | 0 | FL20W1片反射 | 22.5 | 1 | 0
2F-46 | ■ | UL272 | 2F | 共用部 | 廊下（２） | FPL27W | 2 | 埋込 スクエア ルーバー □250 | 15 | 2299 | FPL27W2埋込 スクエア ルーバー □250 | 64 | 1 | 2207.04
2F-47 | ■ | U322MS | 2F | 執務室 | 調理実習室 | FHF32W | 2 | 埋込 下面開放 ＳＵＳ W300 | 19 | 2299 | FHF32W2埋込 下面開放 ＳＵＳ W300 | 91 | 1 | 3974.971
2F-48 | ■ | DF(a)27MR | 2F | 執務室 | 調理実習室 | FDL27W | 1 | ダウンライト φ150 | 4 | 2299 | FDL27W1ダウンライト φ150 | 32 | 1 | 294.272
2F-49 | ■ | U322L | 2F | 執務室 | 第１健康指導室 | FHF32W | 2 | 埋込 下面開放 W220 | 15 | 2299 | FHF32W2埋込 下面開放 W220 | 67 | 1 | 2310.495
2F-50 | ■ | DF(a)18 | 2F | 執務室 | 第１健康指導室 | FDL27W | 1 | ダウンライト φ150 | 1 | 2299 | FDL27W1ダウンライト φ150 | 32 | 1 | 73.568
2F-51 | ■ | DF(a)27 | 2F | 共用部 | 廊下（３） | FDL27W | 1 | ダウンライト φ150 | 22 | 2299 | FDL27W1ダウンライト φ150 | 32 | 1 | 1618.496
2F-52 | ■ | SI75 | 2F | 共用部 | 廊下（３） | EFD21EL | 1 | ﾀﾞｳﾝﾗｲﾄ ウォールウォッシャー φ150 | 3 | 2299 | EFD21EL1ﾀﾞｳﾝﾗｲﾄ ウォールウォッシャー φ150 | 21 | 1 | 144.837
2F-53 | ■ | DI(a)75 | 2F | 共用部 | 電話コーナー | FDL27W | 1 | ダウンライト φ150 | 1 | 2299 | FDL27W1ダウンライト φ150 | 32 | 1 | 73.568
2F-54 | ■ | DF(a)27 | 2F | 湯沸室 | 給湯室 | FDL27W | 1 | ダウンライト φ150 | 1 | 484 | FDL27W1ダウンライト φ150 | 32 | 1 | 15.488
2F-55 | ■ | N201 | 2F | 湯沸室 | 給湯室 | FL20W | 1 | 棚下灯 | 1 | 484 | FL20W1棚下灯 | 22.5 | 1 | 10.89
2F-56 | ■ | H322P | 2F | 機械室 | 空調機室 | FHF32W | 2 | 笠付 | 2 | 484 | FHF32W2笠付 | 67 | 1 | 64.856
2F-57 | ■ | U322 | 2F | 夜間救急センター | 問診室 | FHF32W | 2 | 埋込 下面開放 W220 | 6 | 2920 | FHF32W2埋込 下面開放 W220 | 67 | 1 | 1173.84
2F-58 | ■ | U322 | 2F | 夜間救急センター | 受付会計 | FHF32W | 2 | 埋込 下面開放 W220 | 6 | 2920 | FHF32W2埋込 下面開放 W220 | 67 | 1 | 1173.84
2F-59 | ■ | DI(a)75 | 2F | 夜間救急センター | 受付会計 | FDL27W | 1 | ダウンライト φ150 | 1 | 2920 | FDL27W1ダウンライト φ150 | 32 | 1 | 93.44
2F-60 | ■ | DF(a)18 | 2F | 夜間救急センター | 受付会計 | FDL18W | 1 | ダウンライト φ150 | 1 | 2920 | FDL18W1ダウンライト φ150 | 22 | 1 | 64.24
2F-61 | ■ | UL272 | 2F | 夜間救急センター | 廊下（４） | FPL27W | 2 | 埋込 スクエア ルーバー □250 | 20 | 2920 | FPL27W2埋込 スクエア ルーバー □250 | 64 | 1 | 3737.6
2F-62 | □ | UL554 | 2F | 夜間救急センター | 廊下（４） | LED | 1 | 埋込 スクエア | 2 | 2920 | LED1埋込 スクエア | 40 | 1 | 233.6
2F-63 | ■ | DF(a)27 | 2F | 夜間救急センター | 廊下（４） | FDL27W | 1 | ダウンライト φ150 | 4 | 2920 | FDL27W1ダウンライト φ150 | 32 | 1 | 373.76
2F-64 | ■ | UL322 | 2F | 夜間救急センター | 成人診察室 | FHF32W | 2 | 埋込 下面開放 W220 | 3 | 2920 | FHF32W2埋込 下面開放 W220 | 67 | 1 | 586.92
2F-65 | ■ | UL321 | 2F | 夜間救急センター | 成人診察室 | FHF32W | 1 | 埋込 下面開放 W150 | 4 | 2920 | FHF32W1埋込 下面開放 W150 | 48 | 1 | 560.64
2F-66 | ■ | M201 | 2F | 夜間救急センター | 成人診察室 | FL20W | 1 | ミラー灯 | 1 | 2920 | FL20W1ミラー灯 | 22.5 | 1 | 65.7
2F-67 | ■ |  | 2F | 夜間救急センター | 成人診察室 | FHF32W | 1 | トラフ | 1 | 2920 | FHF32W1トラフ | 48 | 1 | 140.16
2F-68 | ■ | UL322 | 2F | 夜間救急センター | 処置採血・身体測定室 | FHF32W | 2 | 埋込 下面開放 W220 | 8 | 2920 | FHF32W2埋込 下面開放 W220 | 67 | 1 | 1565.12
2F-69 | ■ | M201 | 2F | 夜間救急センター | 処置採血・身体測定室 | FL20W | 1 | ミラー灯 | 1 | 2920 | FL20W1ミラー灯 | 22.5 | 1 | 65.7
2F-70 | ■ |  | 2F | 更衣室（夜間） | 聴力計測室(→トイレに改修済み) | FDL27W | 1 | ダウンライト φ150 | 3 | 365 | FDL27W1ダウンライト φ150 | 32 | 1 | 35.04
2F-71 | ■ | UL321 | 2F | 夜間救急センター | 検査室 | FHF32W | 1 | 埋込 下面開放 W150 | 2 | 2920 | FHF32W1埋込 下面開放 W150 | 48 | 1 | 280.32
2F-72 | ■ |  | 2F | 夜間救急センター | 検査室 | FHF32W | 1 | トラフ | 1 | 2920 | FHF32W1トラフ | 48 | 1 | 140.16
2F-73 | □ | UL554 | 2F | 夜間救急センター | 成人待合コーナー | LED | 1 | 埋込 スクエア | 6 | 2920 | LED1埋込 スクエア | 40 | 1 | 700.8
2F-74 | □ | UL554 | 2F | 夜間救急センター | 歯科診察室歯科保健指導室 | LED | 1 | 埋込 スクエア | 6 | 2920 | LED1埋込 スクエア | 40 | 1 | 700.8
2F-75 | ■ | T321 | 2F | 夜間救急センター | 歯科診察室歯科保健指導室 | FHF32W | 1 | トラフ | 1 | 2920 | FHF32W1トラフ | 48 | 1 | 140.16
2F-76 | ■ | N201 | 2F | 夜間救急センター | 歯科診察室歯科保健指導室 | FL20W | 1 | 棚下灯 | 2 | 2920 | FL20W1棚下灯 | 22.5 | 1 | 131.4
2F-77 | ■ | U322 | 2F | 執務室 | 発達観察相談室 | FHF32W | 2 | 埋込 下面開放 W220 | 2 | 2299 | FHF32W2埋込 下面開放 W220 | 67 | 1 | 308.066
2F-78 | ■ | UL553 | 2F | 執務室 | 発達観察用プレイルーム | FPL55W | 3 | 埋込 スクエア ルーバー□600 | 4 | 2299 | FPL55W3埋込 スクエア ルーバー□600 | 159 | 1 | 1462.164
2F-79 | ■ | UL322 | 2F | 夜間救急センター | 心電図室 | FHF32W | 2 | 埋込 下面開放 W220 | 6 | 2920 | FHF32W2埋込 下面開放 W220 | 67 | 1 | 1173.84
2F-80 | ■ | N201 | 2F | 夜間救急センター | 心電図室 | FL20W | 1 | 棚下灯 | 1 | 2920 | FL20W1棚下灯 | 22.5 | 1 | 65.7
2F-81 | ■ | UL322 | 2F | 執務室 | 授乳室 | FHF32W | 2 | 埋込 下面開放 W220 | 2 | 2299 | FHF32W2埋込 下面開放 W220 | 67 | 1 | 308.066
2F-82 | ■ | N201 | 2F | 執務室 | 授乳室 | FL20W | 1 | 棚下灯 | 1 | 2299 | FL20W1棚下灯 | 22.5 | 1 | 51.7275
2F-83 | ■ | V322 | 2F | 倉庫等 | 機材・ワクチン庫 | FHF32W | 2 | 逆富士 | 1 | 242 | FHF32W2逆富士 | 91 | 1 | 22.022
2F-84 | ■ | UL554 | 2F | 執務室 | 身体計測・予防接種室 | FPL55W | 4 | 埋込 スクエア ルーバー□600 | 10 | 2299 | FPL55W4埋込 スクエア ルーバー□600 | 210 | 1 | 4827.9
2F-85 | ■ | M201 | 2F | 執務室 | 身体計測・予防接種室 | FL20W | 1 | ミラー灯 | 1 | 2299 | FL20W1ミラー灯 | 22.5 | 1 | 51.7275
2F-86 | ■ | UL322 | 2F | 執務室 | 乳幼児診察室 | FHF32W | 2 | 埋込 下面開放 W220 | 2 | 2299 | FHF32W2埋込 下面開放 W220 | 67 | 1 | 308.066
2F-87 | ■ | DF(a)27 | 2F | 執務室 | 乳幼児診察室 | FDL27W | 1 | ダウンライト φ150 | 1 | 2299 | FDL27W1ダウンライト φ150 | 32 | 1 | 73.568
2F-88 | ■ | U322 | 2F | 執務室 | 中待合 | FHF32W | 2 | 埋込 下面開放 W220 | 2 | 2299 | FHF32W2埋込 下面開放 W220 | 67 | 1 | 308.066
2F-89 | ■ | UL554 | 2F | 執務室 | 乳幼児待合室 | FPL55W | 4 | 埋込 スクエア ルーバー□600 | 12 | 2299 | FPL55W4埋込 スクエア ルーバー□600 | 210 | 1 | 5793.48
2F-90 | ■ | UL554 | 2F | 執務室 | 母子健康指導室 | FPL55W | 4 | 埋込 スクエア ルーバー□600 | 12 | 2299 | FPL55W4埋込 スクエア ルーバー□600 | 210 | 1 | 5793.48
2F-91 | ■ | H322 | 2F | その他 | EPS | FHF32W | 2 | 反射笠付 | 1 | 0 | FHF32W2反射笠付 | 38 | 1 | 0
2F-92 | ■ | FL91 | 2F | 共用部 | 階段室(２) | FPL9W | 1 | フットライト | 4 | 2299 | FPL9W1フットライト | 13 | 1 | 119.548
2F-93 | ■ | XHS10C | 2F | 誘導灯 | 会議室・研修室・健康教育室 | FL10W | 1 | C級 避難口誘導灯 片面 壁埋 左向 | 3 | 8760 | FL10W1C級 避難口誘導灯 片面 壁埋 左向 | 13 | 1 | 341.64
2F-94 | ■ | XHS10C | 2F | 誘導灯 | 前室 受付 | FL10W | 1 | C級 避難口誘導灯 片面 壁埋 左向 | 2 | 8760 | FL10W1C級 避難口誘導灯 片面 壁埋 左向 | 13 | 1 | 227.76
2F-95 | ■ | Y101B | 2F | 誘導灯 | 前室 受付 | FL10W | 1 | C級 通路誘導灯 片面 壁埋 左矢 | 1 | 8760 | FL10W1C級 通路誘導灯 片面 壁埋 左矢 | 13 | 1 | 113.88
2F-96 | ■ | XHM(b)20B | 2F | 誘導灯 | 廊下（１） | CF220T4ENL | 1 | 誘導灯 | 1 | 8760 | CF220T4ENL1誘導灯 | 10 | 1 | 87.6
2F-97 | ■ | Y101B | 2F | 誘導灯 | 廊下（１） | FL10W | 1 | 誘導灯 | 1 | 8760 | FL10W1誘導灯 | 13 | 1 | 113.88
2F-98 | ■ | XHM(a)20B | 2F | 誘導灯 | 臨床検査室 | FL20W | 1 | BL級 避難口誘導灯 片面 埋込 左向 | 1 | 8760 | FL20W1BL級 避難口誘導灯 片面 埋込 左向 | 20 | 1 | 175.2
2F-99 | ■ | Y101B | 2F | 誘導灯 | 廊下（２） | FL10W | 1 | C級 通路誘導灯 片面 壁埋 左矢 | 1 | 8760 | FL10W1C級 通路誘導灯 片面 壁埋 左矢 | 13 | 1 | 113.88
2F-100 | ■ | XHM(b)20B | 2F | 誘導灯 | 廊下（３） | CF220T4ENL | 1 | 誘導灯 | 1 | 8760 | CF220T4ENL1誘導灯 | 10 | 1 | 87.6
2F-101 | ■ | YHS(a)10C | 2F | 誘導灯 | 廊下（３） | CF135T4ENL | 2 | C級 通路誘導灯 両面 天付 左右矢印 | 1 | 8760 | CF135T4ENL2C級 通路誘導灯 両面 天付 左右矢印 | 7.5 | 1 | 65.7
2F-102 | ■ | YHS(b)10C | 2F | 誘導灯 | 廊下（３） | CF135T4ENL | 1 | C級 通路誘導灯 片面 天付 右矢 | 2 | 8760 | CF135T4ENL1C級 通路誘導灯 片面 天付 右矢 | 4.5 | 1 | 78.84
2F-103 | ■ | Y101B | 2F | 誘導灯 | 廊下（４） | CF135T4ENL | 1 | C級 通路誘導灯 片面 壁埋 左矢 | 1 | 8760 | CF135T4ENL1C級 通路誘導灯 片面 壁埋 左矢 | 13 | 1 | 113.88
2F-104 | ■ |  | 2F | 誘導灯 | 廊下（４） | CF210T4ENL | 1 | BL級 避難口誘導灯 片面 天付 左向 | 1 | 8760 | CF210T4ENL1BL級 避難口誘導灯 片面 天付 左向 | 5.3 | 1 | 46.428
2F-105 | ■ |  | 2F | 誘導灯 | 廊下（４） | CF135T4ENL | 2 | C級 通路誘導灯 両面 天埋 左右矢 | 1 | 8760 | CF135T4ENL2C級 通路誘導灯 両面 天埋 左右矢 | 8 | 1 | 70.08
2F-106 | ■ | XHM(a)20B | 2F | 誘導灯 | 身体計測・予防接種室 | CF135T4ENL | 1 | C級 避難口誘導灯 片面 壁埋 左向 | 1 | 8760 | CF135T4ENL1C級 避難口誘導灯 片面 壁埋 左向 | 5.3 | 1 | 46.428
2F-107 | ■ | XHM(a)20B | 2F | 誘導灯 | 乳幼児待合室 | CF135T4ENL | 1 | C級 避難口誘導灯 片面 壁埋 左向 | 2 | 8760 | CF135T4ENL1C級 避難口誘導灯 片面 壁埋 左向 | 5.3 | 1 | 92.856
2F-108 | ■ | XHM(a)20B | 2F | 誘導灯 | 母子健康指導室 | CF210T4ENL | 1 | BL級 避難口誘導灯 片面 天付 左向 | 1 | 8760 | CF210T4ENL1BL級 避難口誘導灯 片面 天付 左向 | 5.3 | 1 | 46.428
2F-109 | ■ | ZF321 | 2F | 非常用照明 | 階段室（１） | FHF32W | 1 | 階段灯 非常灯兼用 電池内蔵 | 2 | 2299 | FHF32W1階段灯 非常灯兼用 電池内蔵 | 38 | 1 | 174.724
2F-110 | ■ | DI(a)e40 | 2F | 非常用照明 | 会議室・研修室・健康教育室 | PIL40W | 1 | 非常灯 電源別置 φ100 | 10 | 0 | PIL40W1非常灯 電源別置 φ100 | 40 | 1 | 0
2F-111 | ■ | DI(a)e40 | 2F | 非常用照明 | 机イス収納庫 | PIL40W | 1 | 非常灯 電源別置 φ100 | 1 | 0 | PIL40W1非常灯 電源別置 φ100 | 40 | 1 | 0
2F-112 | ■ | DI(a)e40 | 2F | 非常用照明 | 暗室 | PIL40W | 1 | 非常灯 電源別置 φ100 | 1 | 0 | PIL40W1非常灯 電源別置 φ100 | 40 | 1 | 0
2F-113 | ■ | DI(a)e40 | 2F | 非常用照明 | 直接撮影室 | PIL40W | 1 | 非常灯 電源別置 φ100 | 1 | 0 | PIL40W1非常灯 電源別置 φ100 | 40 | 1 | 0
2F-114 | ■ | DI(a)e40 | 2F | 非常用照明 | 男子更衣室（２） | PIL40W | 1 | 非常灯 電源別置 φ100 | 1 | 0 | PIL40W1非常灯 電源別置 φ100 | 40 | 1 | 0
2F-115 | ■ | DI(a)e40 | 2F | 非常用照明 | 男子更衣室（１） | PIL40W | 1 | 非常灯 電源別置 φ100 | 1 | 0 | PIL40W1非常灯 電源別置 φ100 | 40 | 1 | 0
2F-116 | ■ | DI(a)e40 | 2F | 非常用照明 | 女子更衣室（１） | PIL40W | 1 | 非常灯 電源別置 φ100 | 1 | 0 | PIL40W1非常灯 電源別置 φ100 | 40 | 1 | 0
2F-117 | ■ | DI(a)e40 | 2F | 非常用照明 | 間接撮影室 | PIL40W | 1 | 非常灯 電源別置 φ100 | 1 | 0 | PIL40W1非常灯 電源別置 φ100 | 40 | 1 | 0
2F-118 | ■ | DI(a)e40 | 2F | 非常用照明 | 前室 受付 | PIL40W | 1 | 非常灯 電源別置 φ100 | 3 | 0 | PIL40W1非常灯 電源別置 φ100 | 40 | 1 | 0
2F-119 | ■ | DI(a)e40 | 2F | 非常用照明 | 廊下（１） | PIL40W | 1 | 非常灯 電源別置 φ100 | 3 | 0 | PIL40W1非常灯 電源別置 φ100 | 40 | 1 | 0
2F-120 | ■ | DI(a)e40 | 2F | 非常用照明 | 第２健康指導室 | PIL40W | 1 | 非常灯 電源別置 φ100 | 4 | 0 | PIL40W1非常灯 電源別置 φ100 | 40 | 1 | 0
2F-121 | ■ | DI(a)e40 | 2F | 非常用照明 | 第２相談室 | PIL40W | 1 | 非常灯 電源別置 φ100 | 2 | 0 | PIL40W1非常灯 電源別置 φ100 | 40 | 1 | 0
2F-122 | ■ | DI(a)e40 | 2F | 非常用照明 | 心理検査室 | PIL40W | 1 | 非常灯 電源別置 φ100 | 1 | 0 | PIL40W1非常灯 電源別置 φ100 | 40 | 1 | 0
2F-123 | ■ | DI(a)e40 | 2F | 非常用照明 | 心理 モニター室 | PIL40W | 1 | 非常灯 電源別置 φ100 | 1 | 0 | PIL40W1非常灯 電源別置 φ100 | 40 | 1 | 0
2F-124 | ■ | DI(a)e40 | 2F | 非常用照明 | 臨床検査室 | PIL40W | 1 | 非常灯 電源別置 φ100 | 2 | 0 | PIL40W1非常灯 電源別置 φ100 | 40 | 1 | 0
2F-125 | ■ |  | 2F | 非常用照明 | PS | JB13W | 1 | 非常灯 φ150 | 1 | 0 | JB13W1非常灯 φ150 | 13 | 1 | 0
2F-126 | ■ |  | 2F | 非常用照明 | 臨床検査室 | JB13W | 1 | 非常灯 φ150 | 2 | 0 | JB13W1非常灯 φ150 | 13 | 1 | 0
2F-127 | ■ | DI(a)e40 | 2F | 非常用照明 | 多目的便所 | PIL40W | 1 | 非常灯 電源別置 φ100 | 1 | 0 | PIL40W1非常灯 電源別置 φ100 | 40 | 1 | 0
2F-128 | ■ | DI(a)e40 | 2F | 非常用照明 | ＥＶホール | PIL40W | 1 | 非常灯 電源別置 φ100 | 1 | 0 | PIL40W1非常灯 電源別置 φ100 | 40 | 1 | 0
2F-129 | ■ | DI(a)e40 | 2F | 非常用照明 | 女子便所 | PIL40W | 1 | 非常灯 電源別置 φ100 | 1 | 0 | PIL40W1非常灯 電源別置 φ100 | 40 | 1 | 0
2F-130 | ■ | DI(a)e40 | 2F | 非常用照明 | 男子便所 | PIL40W | 1 | 非常灯 電源別置 φ100 | 1 | 0 | PIL40W1非常灯 電源別置 φ100 | 40 | 1 | 0
2F-131 | ■ | DI(a)e40 | 2F | 非常用照明 | 廊下（２） | PIL40W | 1 | 非常灯 電源別置 φ100 | 3 | 0 | PIL40W1非常灯 電源別置 φ100 | 40 | 1 | 0
2F-132 | ■ | DI(a)e40M | 2F | 非常用照明 | 調理実習室 | PIL40W | 1 | 非常灯 電源別置 φ100 | 4 | 0 | PIL40W1非常灯 電源別置 φ100 | 40 | 1 | 0
2F-133 | ■ | DI(a)e40 | 2F | 非常用照明 | 第１健康指導室 | PIL40W | 1 | 非常灯 電源別置 φ100 | 2 | 0 | PIL40W1非常灯 電源別置 φ100 | 40 | 1 | 0
2F-134 | ■ | DI(a)e40 | 2F | 非常用照明 | 廊下（３） | PIL40W | 1 | 非常灯 電源別置 φ100 | 7 | 0 | PIL40W1非常灯 電源別置 φ100 | 40 | 1 | 0
2F-135 | ■ | DI(a)e40 | 2F | 非常用照明 | 問診室 | PIL40W | 1 | 非常灯 電源別置 φ100 | 2 | 0 | PIL40W1非常灯 電源別置 φ100 | 40 | 1 | 0
2F-136 | ■ | DI(a)e40 | 2F | 非常用照明 | 受付会計 | PIL40W | 1 | 非常灯 電源別置 φ100 | 1 | 0 | PIL40W1非常灯 電源別置 φ100 | 40 | 1 | 0
2F-137 | ■ | DI(a)e40 | 2F | 非常用照明 | 廊下（４） | PIL40W | 1 | 非常灯 電源別置 φ100 | 7 | 0 | PIL40W1非常灯 電源別置 φ100 | 40 | 1 | 0
2F-138 | ■ | DI(a)e40 | 2F | 非常用照明 | 成人診察室 | PIL40W | 1 | 非常灯 電源別置 φ100 | 3 | 0 | PIL40W1非常灯 電源別置 φ100 | 40 | 1 | 0
2F-139 | ■ | DI(a)e40 | 2F | 非常用照明 | 処置採血・身体測定室 | PIL40W | 1 | 非常灯 電源別置 φ100 | 2 | 0 | PIL40W1非常灯 電源別置 φ100 | 40 | 1 | 0
2F-140 | ■ | DI(a)e40 | 2F | 非常用照明 | 検査室 | PIL40W | 1 | 非常灯 電源別置 φ100 | 1 | 0 | PIL40W1非常灯 電源別置 φ100 | 40 | 1 | 0
2F-141 | ■ | DI(a)e40 | 2F | 非常用照明 | 成人待合コーナー | PIL40W | 1 | 非常灯 電源別置 φ100 | 2 | 0 | PIL40W1非常灯 電源別置 φ100 | 40 | 1 | 0
2F-142 | ■ | DI(a)e40 | 2F | 非常用照明 | 歯科診察室歯科保健指導室 | PIL40W | 1 | 非常灯 電源別置 φ100 | 1 | 0 | PIL40W1非常灯 電源別置 φ100 | 40 | 1 | 0
2F-143 | ■ | DI(a)e40 | 2F | 非常用照明 | 発達観察相談室 | PIL40W | 1 | 非常灯 電源別置 φ100 | 1 | 0 | PIL40W1非常灯 電源別置 φ100 | 40 | 1 | 0
2F-144 | ■ | DI(a)e40 | 2F | 非常用照明 | 発達観察用プレイルーム | PIL40W | 1 | 非常灯 電源別置 φ100 | 3 | 0 | PIL40W1非常灯 電源別置 φ100 | 40 | 1 | 0
2F-145 | ■ | DI(a)e40 | 2F | 非常用照明 | 心電図室 | PIL40W | 1 | 非常灯 電源別置 φ100 | 4 | 0 | PIL40W1非常灯 電源別置 φ100 | 40 | 1 | 0
2F-146 | ■ | DI(a)e40 | 2F | 非常用照明 | 授乳室 | PIL40W | 1 | 非常灯 電源別置 φ100 | 1 | 0 | PIL40W1非常灯 電源別置 φ100 | 40 | 1 | 0
2F-147 | ■ | DI(a)e40 | 2F | 非常用照明 | 身体計測・予防接種室 | PIL40W | 1 | 非常灯 電源別置 φ100 | 3 | 0 | PIL40W1非常灯 電源別置 φ100 | 40 | 1 | 0
2F-148 | ■ | DI(a)e40 | 2F | 非常用照明 | 乳幼児診察室 | PIL40W | 1 | 非常灯 電源別置 φ100 | 1 | 0 | PIL40W1非常灯 電源別置 φ100 | 40 | 1 | 0
2F-149 | ■ | DI(a)e40 | 2F | 非常用照明 | 中待合 | PIL40W | 1 | 非常灯 電源別置 φ100 | 1 | 0 | PIL40W1非常灯 電源別置 φ100 | 40 | 1 | 0
2F-150 | ■ | DI(a)e40 | 2F | 非常用照明 | 乳幼児待合室 | PIL40W | 1 | 非常灯 電源別置 φ100 | 2 | 0 | PIL40W1非常灯 電源別置 φ100 | 40 | 1 | 0
2F-151 | ■ | DI(a)e40 | 2F | 非常用照明 | 母子健康指導室 | PIL40W | 1 | 非常灯 電源別置 φ100 | 4 | 0 | PIL40W1非常灯 電源別置 φ100 | 40 | 1 | 0
2F-152 | ■ | ZF321 | 2F | 非常用照明 | 階段室（２） | FHF32W | 1 | 階段灯 非常灯兼用 電池内蔵 | 2 | 2299 | FHF32W1階段灯 非常灯兼用 電池内蔵 | 38 | 1 | 174.724
3F-1 | ■ | UL322 | 3F | 執務室 | 食品試験室 | FHF32W | 2 | 埋込 下面開放 W220 | 23 | 2299 | FHF32W2埋込 下面開放 W220 | 67 | 1 | 3542.759
3F-2 | ■ | DF(a)27 | 3F | 執務室 | 食品試験室 | FDL27W | 1 | ダウンライト φ150 | 7 | 2299 | FDL27W1ダウンライト φ150 | 32 | 1 | 514.976
3F-3 | ■ | UL322 | 3F | 執務室 | 環境第2試験室 | FHF32W | 2 | 埋込 下面開放 W220 | 10 | 2299 | FHF32W2埋込 下面開放 W220 | 67 | 1 | 1540.33
3F-4 | ■ | DF(a)27 | 3F | 執務室 | 環境第2試験室 | FDL27W | 1 | ダウンライト φ150 | 3 | 2299 | FDL27W1ダウンライト φ150 | 32 | 1 | 220.704
3F-5 | ■ | UL322 | 3F | 執務室 | 環境第1試験室 | FHF32W | 2 | 埋込 下面開放 W220 | 15 | 2299 | FHF32W2埋込 下面開放 W220 | 67 | 1 | 2310.495
3F-6 | ■ | DF(a)27 | 3F | 執務室 | 環境第1試験室 | FDL27W | 1 | ダウンライト φ150 | 3 | 2299 | FDL27W1ダウンライト φ150 | 32 | 1 | 220.704
3F-7 | ■ | UL272 | 3F | 共用部 | 廊下（１） | FPL27W | 2 | 埋込 スクエア ルーバー □250 | 30 | 2299 | FPL27W2埋込 スクエア ルーバー □250 | 64 | 1 | 4414.08
3F-8 | ■ | UL322 | 3F | 執務室 | LC室 | FHF32W | 2 | 埋込 下面開放 W220 | 6 | 2299 | FHF32W2埋込 下面開放 W220 | 67 | 1 | 924.198
3F-9 | ■ | UL322 | 3F | 執務室 | GC室 | FHF32W | 2 | 埋込 下面開放 W220 | 6 | 2299 | FHF32W2埋込 下面開放 W220 | 67 | 1 | 924.198
3F-10 | ■ | UL322 | 3F | 執務室 | 血清検査室 | FHF32W | 2 | 埋込 下面開放 W220 | 12 | 2299 | FHF32W2埋込 下面開放 W220 | 67 | 1 | 1848.396
3F-11 | ■ | UL322 | 3F | 執務室 | 放射能 測定室 | FHF32W | 2 | 埋込 下面開放 W220 | 2 | 2299 | FHF32W2埋込 下面開放 W220 | 67 | 1 | 308.066
3F-12 | ■ | H322P | 3F | 機械室 | 空調機室 | FHF32W | 2 | 笠付 | 2 | 484 | FHF32W2笠付 | 67 | 1 | 64.856
3F-13 | ■ | HK201 | 3F | その他 | ＰＳ | FL20W | 1 | 片反射笠 | 1 | 0 | FL20W1片反射笠 | 22.5 | 1 | 0
3F-14 | ■ | UL322 | 3F | 執務室 | ｸﾘｰﾝ試験室 | FHF32W | 2 | 埋込 下面開放 W220 | 6 | 2299 | FHF32W2埋込 下面開放 W220 | 67 | 1 | 924.198
3F-15 | ■ | TX401 | 3F | 機械室 | ボンベ室 | FLR40W | 1 | 防爆 | 3 | 484 | FLR40W1防爆 | 44 | 1 | 63.888
3F-16 | ■ | HK201 | 3F | その他 | ＤＳ | FL20W | 1 | 片反射笠 | 1 | 0 | FL20W1片反射笠 | 22.5 | 1 | 0
3F-17 | ■ | U322 | 3F | 執務室 | ドラフト室 | FHF32W | 2 | 埋込 下面開放 W220 | 8 | 2299 | FHF32W2埋込 下面開放 W220 | 67 | 1 | 1232.264
3F-18 | ■ | H321 | 3F | その他 | ＥＰＳ | FHF32W | 1 | 反射笠 | 2 | 0 | FHF32W1反射笠 | 48 | 1 | 0
3F-19 | ■ | T321 | 3F | エレベーターホール | ＥＶホール | FHF32W | 1 | 間接トラフ | 6 | 2299 | FHF32W1間接トラフ | 48 | 1 | 662.112
3F-20 | ■ | DF(a)271 | 3F | エレベーターホール | ＥＶホール | FDL27W | 1 | ダウンライト φ150 | 4 | 2299 | FDL27W1ダウンライト φ150 | 32 | 1 | 294.272
3F-21 | ■ | SI75 | 3F | エレベーターホール | ＥＶホール | EFD21EL | 1 | ダウンライト φ150 | 3 | 2299 | EFD21EL1ダウンライト φ150 | 21 | 1 | 144.837
3F-22 | ■ | T321 | 3F | 便所 | 女子便所 | FHF32W | 1 | 間接トラフ | 2 | 968 | FHF32W1間接トラフ | 48 | 1 | 92.928
3F-23 | ■ | DF(a)27 | 3F | 便所 | 女子便所 | FDL27W | 1 | ダウンライト φ150 | 11 | 968 | FDL27W1ダウンライト φ150 | 32 | 1 | 340.736
3F-24 | ■ | T321 | 3F | 便所 | 男子便所 | FHF32W | 1 | 間接トラフ | 2 | 968 | FHF32W1間接トラフ | 48 | 1 | 92.928
3F-25 | ■ | DF(a)27 | 3F | 便所 | 男子便所 | FDL27W | 1 | ダウンライト φ150 | 4 | 968 | FDL27W1ダウンライト φ150 | 32 | 1 | 123.904
3F-26 | ■ | HK201 | 3F | その他 | ＰＳ | FL20W | 1 | 片反射笠 | 1 | 0 | FL20W1片反射笠 | 22.5 | 1 | 0
3F-27 | ■ | DF(a)27 | 3F | 多目的便所 | 多目的便所 | FDL27W | 1 | ダウンライト φ150 | 2 | 726 | FDL27W1ダウンライト φ150 | 32 | 1 | 46.464
3F-28 | ■ | M201 | 3F | 多目的便所 | 多目的便所 | FL20W | 1 | ミラー灯 | 1 | 726 | FL20W1ミラー灯 | 22.5 | 1 | 16.335
3F-29 | ■ | UL272 | 3F | 共用部 | 廊下（２） | FPL27W | 2 | 埋込 スクエア ルーバー □250 | 8 | 2299 | FPL27W2埋込 スクエア ルーバー □250 | 64 | 1 | 1177.088
3F-30 | ■ | DF(a)27 | 3F | 共用部 | 廊下（３） | FDL27W | 1 | ダウンライト φ150 | 27 | 2299 | FDL27W1ダウンライト φ150 | 32 | 1 | 1986.336
3F-31 | ■ | UL272 | 3F | 共用部 | 廊下（３） | FPL27W | 2 | 埋込 スクエア ルーバー □250 | 2 | 2299 | FPL27W2埋込 スクエア ルーバー □250 | 64 | 1 | 294.272
3F-32 | ■ | SI75 | 3F | 共用部 | 廊下（３） | EFD21EL | 1 | ﾀﾞｳﾝﾗｲﾄ ウォールウォッシャー φ150 | 3 | 2299 | EFD21EL1ﾀﾞｳﾝﾗｲﾄ ウォールウォッシャー φ150 | 21 | 1 | 144.837
3F-33 | ■ |  | 3F | その他 | EPS | FHF32W | 2 | 反射笠 | 1 | 0 | FHF32W2反射笠 | 91 | 1 | 0
3F-34 | ■ | DI(a)75 | 3F | 共用部 | 電話コーナー | FDL27W | 1 | ダウンライト φ150 | 1 | 2299 | FDL27W1ダウンライト φ150 | 32 | 1 | 73.568
3F-35 | ■ | DF(a)27 | 3F | 共用部 | 廊下（４） | FDL27W | 1 | ダウンライト φ150 | 4 | 2299 | FDL27W1ダウンライト φ150 | 32 | 1 | 294.272
3F-36 | ■ | CF181M | 3F | 更衣室 | シャワー室 | FML18W | 1 | ブラケット | 2 | 242 | FML18W1ブラケット | 22 | 1 | 10.648
3F-37 | ■ | DF(a)27 | 3F | 共用部 | 喫煙コーナー | FDL27W | 1 | ダウンライト φ150 | 2 | 2299 | FDL27W1ダウンライト φ150 | 32 | 1 | 147.136
3F-38 | ■ | U321H | 3F | 更衣室 | 男子更衣室 | FHF32W | 1 | 埋込 下面開放 W150 | 6 | 242 | FHF32W1埋込 下面開放 W150 | 48 | 1 | 69.696
3F-39 | ■ | T321 | 3F | 更衣室 | 男子更衣室 | FHF32W | 1 | 間接トラフ | 2 | 242 | FHF32W1間接トラフ | 48 | 1 | 23.232
3F-40 | ■ |  | 3F | 更衣室 | 男子更衣室 | FDL27W | 1 | ダウンライト φ150 | 1 | 242 | FDL27W1ダウンライト φ150 | 32 | 1 | 7.744
3F-41 | ■ | CP72 | 3F | 更衣室 | 男子休養室 | FCL32W+FCL40W | 2 | ペンダント | 2 | 242 | FCL32W+FCL40W2ペンダント | 81 | 1 | 39.204
3F-42 | ■ | DF(b)27 | 3F | 更衣室 | 男子休養室 | FDL27W | 1 | ﾀﾞｳﾝﾗｲﾄ 和風 □150 | 1 | 242 | FDL27W1ﾀﾞｳﾝﾗｲﾄ 和風 □150 | 32 | 1 | 7.744
3F-43 | ■ | CP72 | 3F | 更衣室 | 女子休養室 | FCL32W+FCL40W | 2 | ペンダント | 2 | 242 | FCL32W+FCL40W2ペンダント | 81 | 1 | 39.204
3F-44 | ■ | DF(b)27 | 3F | 更衣室 | 女子休養室 | FDL27W | 1 | ﾀﾞｳﾝﾗｲﾄ 和風 □150 | 1 | 242 | FDL27W1ﾀﾞｳﾝﾗｲﾄ 和風 □150 | 32 | 1 | 7.744
3F-45 | ■ | HK321 | 3F | 更衣室 | 女子休養室 | FHF32W | 1 | 片反射笠 | 1 | 242 | FHF32W1片反射笠 | 48 | 1 | 11.616
3F-46 | ■ | U321H | 3F | 更衣室 | 女子更衣室 | FHF32W | 1 | 埋込 下面開放 W220 | 4 | 242 | FHF32W1埋込 下面開放 W220 | 38 | 1 | 36.784
3F-47 | ■ | T321 | 3F | 更衣室 | 女子更衣室 | FHF32W | 1 | 間接トラフ | 2 | 242 | FHF32W1間接トラフ | 48 | 1 | 23.232
3F-48 | ■ | V322 | 3F | 倉庫等 | 書庫・資料室 | FHF32W | 2 | 逆富士 | 3 | 242 | FHF32W2逆富士 | 91 | 1 | 66.066
3F-49 | ■ | V321 | 3F | 倉庫等 | 書庫・資料室 | FHF32W | 1 | 逆富士 | 6 | 242 | FHF32W1逆富士 | 48 | 1 | 69.696
3F-50 | ■ | V322 | 3F | 倉庫等 | 物品庫・機材庫 | FHF32W | 2 | 逆富士 | 2 | 242 | FHF32W2逆富士 | 91 | 1 | 44.044
3F-51 | ■ | U322 | 3F | 倉庫等 | 印刷室 | FHF32W | 2 | 埋込 下面開放 W220 | 4 | 242 | FHF32W2埋込 下面開放 W220 | 67 | 1 | 64.856
3F-52 | ■ | U322D(b) | 3F | 執務室 | 保健所事務室 | FHF32W | 2 | 埋込 下面開放 W220 | 76 | 2299 | FHF32W2埋込 下面開放 W220 | 67 | 1 | 11706.508
3F-53 | ■ | H322P | 3F | 機械室 | 空調機室 | FHF32W | 2 | 反射笠 | 1 | 484 | FHF32W2反射笠 | 91 | 1 | 44.044
3F-54 | ■ | H322 | 3F | その他 | ＥＰＳ | FHF32W | 2 | 反射笠 | 1 | 0 | FHF32W2反射笠 | 91 | 1 | 0
3F-55 | ■ | U322 | 3F | 執務室 | 第１相談室（２ブース） | FL40W | 1 | 埋込 下面開放 W220 | 4 | 2299 | FL40W1埋込 下面開放 W220 | 44 | 1 | 404.624
3F-56 | ■ | DF(a)27 | 3F | 湯沸室 | 給湯コーナー（２） | FDL27W | 1 | ダウンライト φ150 | 3 | 484 | FDL27W1ダウンライト φ150 | 32 | 1 | 46.464
3F-57 | ■ | N201 | 3F | 湯沸室 | 給湯コーナー（２） | FL20W | 1 | 棚下灯 | 1 | 484 | FL20W1棚下灯 | 22.5 | 1 | 10.89
3F-58 | ■ | UL554 | 3F | 執務室 | 所長室 洗面コーナー | FPL55W | 4 | 埋込 スクエア ルーバー□600 | 2 | 2299 | FPL55W4埋込 スクエア ルーバー□600 | 210 | 1 | 965.58
3F-59 | ■ | DF(a)27 | 3F | 執務室 | 所長室 洗面コーナー | FDL27W | 1 | ダウンライト φ150 | 6 | 2299 | FDL27W1ダウンライト φ150 | 32 | 1 | 441.408
3F-60 | ■ | U322D(b) | 3F | 執務室 | 衛生試験所事務室 | FHF32W | 2 | 埋込 下面開放 W220 | 20 | 2299 | FHF32W2埋込 下面開放 W220 | 67 | 1 | 3080.66
3F-61 | ■ | N201 | 3F | 執務室 | 衛生試験所事務室 | FL20W | 1 | 棚下灯 | 1 | 2299 | FL20W1棚下灯 | 22.5 | 1 | 51.7275
3F-62 | ■ | U322MS | 3F | 執務室 | 滅菌・洗浄室 | FHF32W | 2 | 埋込 下面開放 ＳＵＳ W300 | 6 | 2299 | FHF32W2埋込 下面開放 ＳＵＳ W300 | 91 | 1 | 1255.254
3F-63 | ■ | UL322 | 3F | 執務室 | ＰＣＲ測定室 | FHF32W | 2 | 埋込 下面開放 W220 | 4 | 2299 | FHF32W2埋込 下面開放 W220 | 67 | 1 | 616.132
3F-64 | ■ | UL322 | 3F | 執務室 | 試験検査室 | FHF32W | 2 | 埋込 下面開放 W220 | 19 | 2299 | FHF32W2埋込 下面開放 W220 | 67 | 1 | 2926.627
3F-65 | ■ | U321 | 3F | 執務室 | 試験検査室 | FHF32W | 1 | 埋込 下面開放 W220 | 3 | 2299 | FHF32W1埋込 下面開放 W220 | 38 | 1 | 262.086
3F-66 | ■ | N201 | 3F | 執務室 | 試験検査室 | FL40W | 1 | 棚下灯 | 1 | 2299 | FL40W1棚下灯 | 44 | 1 | 101.156
3F-67 | ■ | UL322 | 3F | 執務室 | 恒温機室 | FHF32W | 2 | 埋込 下面開放 W220 | 4 | 2299 | FHF32W2埋込 下面開放 W220 | 67 | 1 | 616.132
3F-68 | ■ | U322 | 3F | 執務室 | 冷蔵庫室 | FL40W | 2 | 埋込 下面開放 W220 | 2 | 2299 | FL40W2埋込 下面開放 W220 | 44 | 1 | 202.312
3F-69 | ■ | UL322 | 3F | 執務室 | 食品準備室 | FHF32W | 2 | 埋込 下面開放 W220 | 4 | 2299 | FHF32W2埋込 下面開放 W220 | 67 | 1 | 616.132
3F-70 | ■ | UL322 | 3F | 執務室 | ＰＣＲ処理室 | FHF32W | 2 | 埋込 下面開放 W220 | 2 | 2299 | FHF32W2埋込 下面開放 W220 | 67 | 1 | 308.066
3F-71 | ■ | V321 | 3F | 倉庫等 | 機材庫 | FHF32W | 1 | 逆富士 | 2 | 242 | FHF32W1逆富士 | 48 | 1 | 23.232
3F-72 | ■ | UL322 | 3F | 執務室 | 秤量室 | FHF32W | 2 | 埋込 下面開放 W220 | 1 | 2299 | FHF32W2埋込 下面開放 W220 | 67 | 1 | 154.033
3F-73 | ■ | UL322 | 3F | 執務室 | 顕微鏡室 | FHF32W | 2 | 埋込 下面開放 W220 | 2 | 2299 | FHF32W2埋込 下面開放 W220 | 67 | 1 | 308.066
3F-74 | ■ | FL91 | 3F | 共用部 | 階段室（２） | FPL9W | 1 | フットライト | 4 | 2299 | FPL9W1フットライト | 13 | 1 | 119.548
3F-75 | ■ | XHS10C | 3F | 誘導灯 | 食品試験室 | CF135T4ENL | 1 | C級 避難口誘導灯 片面 壁埋 左向 | 1 | 8760 | CF135T4ENL1C級 避難口誘導灯 片面 壁埋 左向 | 5.3 | 1 | 46.428
3F-76 | ■ | XHS10C | 3F | 誘導灯 | 廊下（１） | CF135T4ENL | 1 | C級 避難口誘導灯 片面 天付 左向 | 1 | 8760 | CF135T4ENL1C級 避難口誘導灯 片面 天付 左向 | 4.5 | 1 | 39.42
3F-77 | ■ | YHS(a)10C | 3F | 誘導灯 | 廊下（１） | CF135T4ENL | 2 | C級 通路誘導灯 両面 天埋 左右矢 | 2 | 8760 | CF135T4ENL2C級 通路誘導灯 両面 天埋 左右矢 | 8 | 1 | 140.16
3F-78 | ■ | Y101B | 3F | 誘導灯 | 廊下（２） | FL10W | 1 | 誘導灯 | 1 | 8760 | FL10W1誘導灯 | 13 | 1 | 113.88
3F-79 | ■ | XHM(b)20B | 3F | 誘導灯 | 廊下（３） | CF220T4ENL | 1 | BL級 避難口誘導灯 片面 壁付 左向 | 2 | 8760 | CF220T4ENL1BL級 避難口誘導灯 片面 壁付 左向 | 10 | 1 | 175.2
3F-80 | ■ | YHS(a)10C | 3F | 誘導灯 | 廊下（３） | CF135T4ENL | 2 | C級 通路誘導灯 両面 天付 左右矢印 | 1 | 8760 | CF135T4ENL2C級 通路誘導灯 両面 天付 左右矢印 | 7.5 | 1 | 65.7
3F-81 | ■ | YHS(b)10C | 3F | 誘導灯 | 廊下（３） | CF135T4ENL | 1 | C級 通路誘導灯 片面 天埋 左矢 | 1 | 8760 | CF135T4ENL1C級 通路誘導灯 片面 天埋 左矢 | 4.5 | 1 | 39.42
3F-82 | ■ | Y101B | 3F | 誘導灯 | 廊下（４） | FL10W | 1 | C級 避難口誘導灯 片面 壁埋 左向 | 1 | 8760 | FL10W1C級 避難口誘導灯 片面 壁埋 左向 | 13 | 1 | 113.88
3F-83 | ■ | XHM(a)20B | 3F | 誘導灯 | 保健所事務室 | CF210T4ENL | 1 | BL級 避難口誘導灯 両面 天埋 左右向 | 1 | 8760 | CF210T4ENL1BL級 避難口誘導灯 両面 天埋 左右向 | 5.3 | 1 | 46.428
3F-84 | ■ | YHS(a)10C | 3F | 誘導灯 | 保健所事務室 | CF135T4ENL | 2 | C級 通路誘導灯 片面 壁埋 左右矢 | 5 | 8760 | CF135T4ENL2C級 通路誘導灯 片面 壁埋 左右矢 | 7.5 | 1 | 328.5
3F-85 | ■ | XHM(b)20B | 3F | 誘導灯 | 試験検査室 | CF220T4ENL | 1 | BL級 通路誘導灯 両面 天付 左右矢 | 1 | 8760 | CF220T4ENL1BL級 通路誘導灯 両面 天付 左右矢 | 10 | 1 | 87.6
3F-86 | ■ | YHS(a)20B | 3F | 誘導灯 | 試験検査室 | CF210T4ENL | 2 | BL級 避難口誘導灯 片面 壁付 左向 | 1 | 8760 | CF210T4ENL2BL級 避難口誘導灯 片面 壁付 左向 | 5.3 | 1 | 46.428
3F-87 | ■ | ZF321 | 3F | 非常用照明 | 階段室（１） | FHF32W | 1 | 階段灯 非常灯兼用 電池内蔵 | 2 | 2299 | FHF32W1階段灯 非常灯兼用 電池内蔵 | 38 | 1 | 174.724
3F-88 | ■ | DI(a)e40 | 3F | 非常用照明 | 食品試験室 | PIL40W | 1 | 非常灯 電源別置 φ100 | 4 | 0 | PIL40W1非常灯 電源別置 φ100 | 40 | 1 | 0
3F-89 | ■ | DI(a)e40 | 3F | 非常用照明 | 環境第2試験室 | PIL40W | 1 | 非常灯 電源別置 φ100 | 2 | 0 | PIL40W1非常灯 電源別置 φ100 | 40 | 1 | 0
3F-90 | ■ | DI(a)e40 | 3F | 非常用照明 | 環境第1試験室 | PIL40W | 1 | 非常灯 電源別置 φ100 | 2 | 0 | PIL40W1非常灯 電源別置 φ100 | 40 | 1 | 0
3F-91 | ■ | DI(a)e40 | 3F | 非常用照明 | 廊下（１） | PIL40W | 1 | 非常灯 電源別置 φ100 | 7 | 0 | PIL40W1非常灯 電源別置 φ100 | 40 | 1 | 0
3F-92 | ■ | DI(a)e40 | 3F | 非常用照明 | LC室 | PIL40W | 1 | 非常灯 電源別置 φ100 | 1 | 0 | PIL40W1非常灯 電源別置 φ100 | 40 | 1 | 0
3F-93 | ■ | DI(a)e40 | 3F | 非常用照明 | GC室 | PIL40W | 1 | 非常灯 電源別置 φ100 | 1 | 0 | PIL40W1非常灯 電源別置 φ100 | 40 | 1 | 0
3F-94 | ■ | DI(a)e40 | 3F | 非常用照明 | 血清検査室 | PIL40W | 1 | 非常灯 電源別置 φ100 | 2 | 0 | PIL40W1非常灯 電源別置 φ100 | 40 | 1 | 0
3F-95 | ■ | DI(a)e40 | 3F | 非常用照明 | 放射能 測定室 | PIL40W | 1 | 非常灯 電源別置 φ100 | 1 | 0 | PIL40W1非常灯 電源別置 φ100 | 40 | 1 | 0
3F-96 | ■ | DI(a)e40 | 3F | 非常用照明 | ｸﾘｰﾝ試験室 | PIL40W | 1 | 非常灯 電源別置 φ100 | 1 | 0 | PIL40W1非常灯 電源別置 φ100 | 40 | 1 | 0
3F-97 | ■ | DI(a)e40 | 3F | 非常用照明 | ドラフト室 | PIL40W | 1 | 非常灯 電源別置 φ100 | 2 | 0 | PIL40W1非常灯 電源別置 φ100 | 40 | 1 | 0
3F-98 | ■ | DI(a)e40 | 3F | 非常用照明 | ＥＶホール | PIL40W | 1 | 非常灯 電源別置 φ100 | 1 | 0 | PIL40W1非常灯 電源別置 φ100 | 40 | 1 | 0
3F-99 | ■ | DI(a)e40 | 3F | 非常用照明 | 女子便所 | PIL40W | 1 | 非常灯 電源別置 φ100 | 1 | 0 | PIL40W1非常灯 電源別置 φ100 | 40 | 1 | 0
3F-100 | ■ | DI(a)e40 | 3F | 非常用照明 | 男子便所 | PIL40W | 1 | 非常灯 電源別置 φ100 | 1 | 0 | PIL40W1非常灯 電源別置 φ100 | 40 | 1 | 0
3F-101 | ■ | DI(a)e40 | 3F | 非常用照明 | 多目的便所 | PIL40W | 1 | 非常灯 電源別置 φ100 | 1 | 0 | PIL40W1非常灯 電源別置 φ100 | 40 | 1 | 0
3F-102 | ■ | DI(a)e40 | 3F | 非常用照明 | 廊下（２） | PIL40W | 1 | 非常灯 電源別置 φ100 | 2 | 0 | PIL40W1非常灯 電源別置 φ100 | 40 | 1 | 0
3F-103 | ■ | DI(a)e40 | 3F | 非常用照明 | 廊下（３） | PIL40W | 1 | 非常灯 電源別置 φ100 | 8 | 0 | PIL40W1非常灯 電源別置 φ100 | 40 | 1 | 0
3F-104 | ■ | DI(a)e40 | 3F | 非常用照明 | 廊下（４） | PIL40W | 1 | 非常灯 電源別置 φ100 | 2 | 0 | PIL40W1非常灯 電源別置 φ100 | 40 | 1 | 0
3F-105 | ■ | DI(a)e40 | 3F | 非常用照明 | 喫煙コーナー | PIL40W | 1 | 非常灯 電源別置 φ100 | 1 | 0 | PIL40W1非常灯 電源別置 φ100 | 40 | 1 | 0
3F-106 | ■ | DI(b)e40 | 3F | 非常用照明 | 男子休養室 | PIL40W | 1 | 非常灯 電源別置 和風 □150 | 1 | 0 | PIL40W1非常灯 電源別置 和風 □150 | 40 | 1 | 0
3F-107 | ■ | DI(b)e40 | 3F | 非常用照明 | 女子休養室 | PIL40W | 1 | 非常灯 電源別置 和風 □150 | 1 | 0 | PIL40W1非常灯 電源別置 和風 □150 | 40 | 1 | 0
3F-108 | ■ | DI(a)e40 | 3F | 非常用照明 | 書庫・資料室 | PIL40W | 1 | 非常灯 電源別置 φ100 | 2 | 0 | PIL40W1非常灯 電源別置 φ100 | 40 | 1 | 0
3F-109 | ■ | DI(a)e40 | 3F | 非常用照明 | 印刷室 | PIL40W | 1 | 非常灯 電源別置 φ100 | 1 | 0 | PIL40W1非常灯 電源別置 φ100 | 40 | 1 | 0
3F-110 | ■ | DI(a)e40 | 3F | 非常用照明 | 保健所事務室 | PIL40W | 1 | 非常灯 電源別置 φ100 | 17 | 0 | PIL40W1非常灯 電源別置 φ100 | 40 | 1 | 0
3F-111 | ■ | DI(a)e40 | 3F | 非常用照明 | 第１相談室（２ブース） | PIL40W | 1 | 非常灯 電源別置 φ100 | 2 | 0 | PIL40W1非常灯 電源別置 φ100 | 40 | 1 | 0
3F-112 | ■ | DI(a)e40 | 3F | 非常用照明 | 所長室 洗面コーナー | PIL40W | 1 | 非常灯 電源別置 φ100 | 2 | 0 | PIL40W1非常灯 電源別置 φ100 | 40 | 1 | 0
3F-113 | ■ | DI(a)e40 | 3F | 非常用照明 | 衛生試験所事務室 | PIL40W | 1 | 非常灯 電源別置 φ100 | 4 | 0 | PIL40W1非常灯 電源別置 φ100 | 40 | 1 | 0
3F-114 | ■ | DI(a)e40M | 3F | 非常用照明 | 滅菌・洗浄室 | PIL40W | 1 | 非常灯 電源別置 φ150 防水 | 1 | 0 | PIL40W1非常灯 電源別置 φ150 防水 | 40 | 1 | 0
3F-115 | ■ | DI(a)e40 | 3F | 非常用照明 | ＰＣＲ測定室 | PIL40W | 1 | 非常灯 電源別置 φ100 | 1 | 0 | PIL40W1非常灯 電源別置 φ100 | 40 | 1 | 0
3F-116 | ■ | DI(a)e40 | 3F | 非常用照明 | 試験検査室 | PIL40W | 1 | 非常灯 電源別置 φ100 | 6 | 0 | PIL40W1非常灯 電源別置 φ100 | 40 | 1 | 0
3F-117 | ■ | DI(a)e40 | 3F | 非常用照明 | 恒温機室 | PIL40W | 1 | 非常灯 電源別置 φ100 | 1 | 0 | PIL40W1非常灯 電源別置 φ100 | 40 | 1 | 0
3F-118 | ■ | DI(a)e40 | 3F | 非常用照明 | 冷蔵庫室 | PIL40W | 1 | 非常灯 電源別置 φ100 | 1 | 0 | PIL40W1非常灯 電源別置 φ100 | 40 | 1 | 0
3F-119 | ■ | DI(a)e40 | 3F | 非常用照明 | 食品準備室 | PIL40W | 1 | 非常灯 電源別置 φ100 | 1 | 0 | PIL40W1非常灯 電源別置 φ100 | 40 | 1 | 0
3F-120 | ■ | DI(a)e40 | 3F | 非常用照明 | ＰＣＲ処理室 | PIL40W | 1 | 非常灯 電源別置 φ100 | 1 | 0 | PIL40W1非常灯 電源別置 φ100 | 40 | 1 | 0
3F-121 | ■ | DI(a)e40 | 3F | 非常用照明 | 秤量庫 | PIL40W | 1 | 非常灯 電源別置 φ100 | 1 | 0 | PIL40W1非常灯 電源別置 φ100 | 40 | 1 | 0
3F-122 | ■ | DI(a)e40 | 3F | 非常用照明 | 顕微鏡室 | PIL40W | 1 | 非常灯 電源別置 φ100 | 1 | 0 | PIL40W1非常灯 電源別置 φ100 | 40 | 1 | 0
3F-123 | ■ | ZF321 | 3F | 非常用照明 | 階段室（２） | FHF32W | 1 | 階段灯 非常灯兼用 電池内蔵 | 2 | 2299 | FHF32W1階段灯 非常灯兼用 電池内蔵 | 38 | 1 | 174.724
4F-1 | ■ | UL554 | 4F | 執務室 | 体力測定室 | FPL55W | 4 | 埋込 スクエア ルーバー□600 | 16 | 2299 | FPL55W4埋込 スクエア ルーバー□600 | 210 | 0.2 | 1544.928
4F-2 | ■ | DF(a)27 | 4F | 執務室 | 体力測定室 | FDL27W | 1 | ダウンライト φ150 | 5 | 2299 | FDL27W1ダウンライト φ150 | 32 | 0.2 | 73.568
4F-3 | ■ | DF(a)27 | 4F | 共用部 | 廊下（１） | FDL27W | 1 | ダウンライト φ150 | 4 | 2299 | FDL27W1ダウンライト φ150 | 32 | 0.2 | 58.8544
4F-4 | ■ | H322P | 4F | 機械室 | 空調機室（１） | FHF32W | 1 | 反射笠 | 2 | 484 | FHF32W1反射笠 | 48 | 1 | 46.464
4F-5 | ■ | HK321 | 4F | 機械室 | 空調機室（１） | FHF32W | 1 | 片反射笠 | 1 | 484 | FHF32W1片反射笠 | 48 | 1 | 23.232
4F-6 | ■ | H321 | 4F | その他 | ＥＰＳ | FHF32W | 1 | 反射笠 | 2 | 0 | FHF32W1反射笠 | 48 | 1 | 0
4F-7 | ■ | U321MS | 4F | 更衣室 | 男子更衣室 | FHF32W | 1 | 埋込 下面開放 ＳＵＳ W190 | 4 | 242 | FHF32W1埋込 下面開放 ＳＵＳ W190 | 48 | 1 | 46.464
4F-8 | ■ | T321 | 4F | 更衣室 | 男子更衣室 | FHF32W | 1 | 間接トラフ | 2 | 242 | FHF32W1間接トラフ | 48 | 1 | 23.232
4F-9 | ■ | HK201 | 4F | その他 | ＰＳ | FL20W | 1 | 片反射笠 | 1 | 0 | FL20W1片反射笠 | 22.5 | 1 | 0
4F-10 | ■ | T321 | 4F | エレベーターホール | ＥＶホール | FHF32W | 1 | 間接トラフ | 6 | 2299 | FHF32W1間接トラフ | 48 | 0.2 | 132.4224
4F-11 | ■ | DF(a)27 | 4F | エレベーターホール | ＥＶホール | FDL27W | 1 | ダウンライト φ150 | 4 | 2299 | FDL27W1ダウンライト φ150 | 32 | 0.2 | 58.8544
4F-12 | ■ | SI75 | 4F | エレベーターホール | ＥＶホール | EFD21EL | 1 | ダウンライト φ150 | 4 | 2299 | EFD21EL1ダウンライト φ150 | 21 | 0.2 | 38.6232
4F-13 | ■ | T321 | 4F | 便所 | 女子便所 | FHF32W | 1 | 間接トラフ | 2 | 968 | FHF32W1間接トラフ | 48 | 0.2 | 18.5856
4F-14 | ■ | DF(a)27 | 4F | 便所 | 女子便所 | FDL27W | 1 | ダウンライト φ150 | 8 | 968 | FDL27W1ダウンライト φ150 | 32 | 0.2 | 49.5616
4F-15 | ■ | T321 | 4F | 便所 | 男子便所 | FHF32W | 1 | 間接トラフ | 2 | 968 | FHF32W1間接トラフ | 48 | 0.2 | 18.5856
4F-16 | ■ | M201 | 4F | 便所 | 男子便所 | FL20W | 1 | ミラー灯 | 1 | 968 | FL20W1ミラー灯 | 22.5 | 0.2 | 4.356
4F-17 | ■ | DF(a)27 | 4F | 便所 | 男子便所 | FDL27W | 1 | ダウンライト φ150 | 6 | 968 | FDL27W1ダウンライト φ150 | 32 | 0.2 | 37.1712
4F-18 | ■ | HK201 | 4F | その他 | ＰＳ | FL20W | 1 | 片反射笠 | 1 | 0 | FL20W1片反射笠 | 22.5 | 1 | 0
4F-19 | ■ | DF(a)27 | 4F | 多目的便所 | 多目的便所 | FDL27W | 1 | ダウンライト φ150 | 2 | 726 | FDL27W1ダウンライト φ150 | 32 | 0.2 | 9.2928
4F-20 | ■ | M201 | 4F | 多目的便所 | 多目的便所 | FL20W | 1 | ミラー灯 | 1 | 726 | FL20W1ミラー灯 | 22.5 | 0.2 | 3.267
4F-21 | ■ | UL272 | 4F | 共用部 | 廊下（２） | FPL27W | 2 | 埋込 スクエア ルーバー □250 | 11 | 2299 | FPL27W2埋込 スクエア ルーバー □250 | 64 | 0.2 | 323.6992
4F-22 | ■ | U321MS | 4F | 更衣室 | 女子更衣室 | FHF32W | 1 | 埋込 下面開放 ＳＵＳ W190 | 4 | 242 | FHF32W1埋込 下面開放 ＳＵＳ W190 | 48 | 1 | 46.464
4F-23 | ■ | T321 | 4F | 更衣室 | 女子更衣室 | FHF32W | 1 | 間接トラフ | 2 | 242 | FHF32W1間接トラフ | 48 | 1 | 23.232
4F-24 | ■ | BF321MS | 4F | 機械室 | 設備機器スペース | FHF32W | 1 | ブラケット SUS 防水 | 4 | 484 | FHF32W1ブラケット SUS 防水 | 48 | 1 | 92.928
4F-25 | ■ | TX401 | 4F | 機械室 | ボンベ室 | FLR40W | 1 | 防爆 | 1 | 484 | FLR40W1防爆 | 44 | 1 | 21.296
4F-26 | ■ | DF(a)27 | 4F | 共用部 | 廊下（３） | FDL27W | 1 | ダウンライト φ150 | 27 | 2299 | FDL27W1ダウンライト φ150 | 32 | 0.1 | 198.6336
4F-27 | ■ | SI75 | 4F | 共用部 | 廊下（３） | EFD21EL | 1 | ダウンライト φ150 | 1 | 2299 | EFD21EL1ダウンライト φ150 | 21 | 0.2 | 9.6558
4F-28 | ■ | H322P | 4F | 機械室 | 空調機室（２） | FHF32W | 2 | 反射笠 | 3 | 484 | FHF32W2反射笠 | 91 | 1 | 132.132
4F-29 | ■ | H322 | 4F | その他 | ＥＰＳ | FHF32W | 2 | 反射笠 | 1 | 0 | FHF32W2反射笠 | 91 | 1 | 0
4F-30 | ■ | T321 | 4F | 執務室 | 運動指導室（１） | FHF32W | 1 | 間接トラフ | 48 | 2299 | FHF32W1間接トラフ | 48 | 0.2 | 1059.3792
4F-31 | ■ | DF(a)27 | 4F | 執務室 | 運動指導室（１） | FDL27W | 1 | ダウンライト φ150 | 26 | 2299 | FDL27W1ダウンライト φ150 | 32 | 0.2 | 382.5536
4F-32 | ■ |  | 4F | 執務室 | 運動指導室（１） | FHT32W | 1 | ダウンライト φ175 | 10 | 2299 | FHT32W1ダウンライト φ175 | 32 | 0.2 | 147.136
4F-33 | ■ | T321 | 4F | 執務室 | 運動指導室（２） | FHF32W | 1 | 間接トラフ | 32 | 2299 | FHF32W1間接トラフ | 48 | 0.2 | 706.2528
4F-34 | ■ | DF(a)27 | 4F | 執務室 | 運動指導室（２） | FDL27W | 1 | ダウンライト φ150 | 21 | 2299 | FDL27W1ダウンライト φ150 | 32 | 0.2 | 308.9856
4F-35 | ■ |  | 4F | 執務室 | 運動指導室（２） | FHT32W | 1 | ダウンライト φ175 | 5 | 2299 | FHT32W1ダウンライト φ175 | 32 | 0.2 | 73.568
4F-36 | ■ | T321 | 4F | 執務室 | 運動指導室（３） | FHF32W | 1 | 間接トラフ | 16 | 2299 | FHF32W1間接トラフ | 48 | 0.2 | 353.1264
4F-37 | ■ | DF(a)27 | 4F | 執務室 | 運動指導室（３） | FDL27W | 1 | ダウンライト φ150 | 17 | 2299 | FDL27W1ダウンライト φ150 | 32 | 0.2 | 250.1312
4F-38 | ■ |  | 4F | 執務室 | 運動指導室（３） | FPL36W | 4 | 埋込 スクエア □450 | 3 | 2299 | FPL36W4埋込 スクエア □450 | 44 | 0.2 | 60.6936
4F-39 | ■ | HK321 | 4F | 倉庫等 | 機材庫 | FHF32W | 1 | 片反射笠 | 2 | 242 | FHF32W1片反射笠 | 48 | 1 | 23.232
4F-40 | ■ | HK321 | 4F | 機械室 | 空調機室（３） | FHF32W | 1 | 片反射笠 | 2 | 484 | FHF32W1片反射笠 | 48 | 1 | 46.464
4F-41 | ■ | T321 | 4F | 執務室 | ロビー・オリエンテーションルーム | FHF32W | 1 | 間接トラフ | 12 | 2299 | FHF32W1間接トラフ | 48 | 0.2 | 264.8448
4F-42 | ■ | DF(a)27 | 4F | 執務室 | ロビー・オリエンテーションルーム | FDL27W | 1 | ダウンライト φ150 | 14 | 2299 | FDL27W1ダウンライト φ150 | 32 | 0.2 | 205.9904
4F-43 | ■ | U322H | 4F | 執務室 | 問診・指導ブース | FHF32W | 2 | 埋込 下面開放 W220 | 3 | 2299 | FHF32W2埋込 下面開放 W220 | 67 | 0.2 | 92.4198
4F-44 | ■ | U322H | 4F | 執務室 | 救急処置室 | FHF32W | 2 | 埋込 下面開放 W220 | 2 | 2299 | FHF32W2埋込 下面開放 W220 | 67 | 0.2 | 61.6132
4F-45 | ■ | M201 | 4F | 執務室 | 救急処置室 | FL20W | 1 | ミラー灯 | 1 | 2299 | FL20W1ミラー灯 | 22.5 | 0.2 | 10.3455
4F-46 | ■ | U322 | 4F | 執務室 | 総合判定電算処理室受付 | FHF32W | 2 | 埋込 下面開放 W220 | 15 | 2299 | FHF32W2埋込 下面開放 W220 | 67 | 0.2 | 462.099
4F-47 | ■ | N201 | 4F | 執務室 | 総合判定電算処理室受付 | FL20W | 1 | 棚下灯 | 1 | 2299 | FL20W1棚下灯 | 22.5 | 0.2 | 10.3455
4F-48 | ■ | DI(a)75 | 4F | 執務室 | 総合判定電算処理室受付 | FDL27W | 1 | ダウンライト φ150 | 4 | 2299 | FDL27W1ダウンライト φ150 | 32 | 0.2 | 58.8544
4F-49 | ■ | DF(a)27MR | 4F | 執務室 | 運動指導室側軒下 | FDL27W | 1 | ダウンライト φ150 | 24 | 2299 | FDL27W1ダウンライト φ150 | 32 | 0.2 | 353.1264
4F-50 | ■ | FL91 | 4F | 共用部 | 階段室（２） | FPL9W | 1 | フットライト | 3 | 2299 | FPL9W1フットライト | 13 | 0.2 | 17.9322
4F-51 | ■ | XHM(a)20B | 4F | 誘導灯 | 体力測定室 | CF210T4ENL | 1 | BL級 避難口誘導灯 片面 埋込 左向 | 1 | 8760 | CF210T4ENL1BL級 避難口誘導灯 片面 埋込 左向 | 5.3 | 1 | 46.428
4F-52 | ■ | XHM(b)20B | 4F | 誘導灯 | 廊下（１） | CF220T4ENL | 1 | 誘導灯 | 1 | 8760 | CF220T4ENL1誘導灯 | 10 | 1 | 87.6
4F-53 | ■ | Y101B | 4F | 誘導灯 | 廊下（２） | CF220T4ENL | 1 | 誘導灯 | 1 | 8760 | CF220T4ENL1誘導灯 | 10 | 1 | 87.6
4F-54 | ■ | XHM(b)20B | 4F | 誘導灯 | 廊下（３） | CF135T4ENL | 1 | C級 避難口誘導灯 両面 天付 左右向 | 2 | 8760 | CF135T4ENL1C級 避難口誘導灯 両面 天付 左右向 | 10 | 1 | 175.2
4F-55 | ■ | YHS(a)10C | 4F | 誘導灯 | 廊下（３） | CF135T4ENL | 2 | C級 通路誘導灯 両面 天付 左右矢印 | 1 | 8760 | CF135T4ENL2C級 通路誘導灯 両面 天付 左右矢印 | 7.5 | 1 | 65.7
4F-56 | ■ | YHS(b)10C | 4F | 誘導灯 | 廊下（３） | CF135T4ENL | 2 | C級 通路誘導灯 両面 天付 左右矢印 | 1 | 8760 | CF135T4ENL2C級 通路誘導灯 両面 天付 左右矢印 | 7.5 | 1 | 65.7
4F-57 | ■ | XHM(a)20B | 4F | 誘導灯 | 運動指導室（１） | CF210T4ENL | 1 | 誘導灯 | 1 | 8760 | CF210T4ENL1誘導灯 | 5.3 | 1 | 46.428
4F-58 | ■ | YHS(a)10C | 4F | 誘導灯 | 運動指導室（１） | CF135T4ENL | 2 | C級 通路誘導灯 両面 天付 左右矢印 | 1 | 8760 | CF135T4ENL2C級 通路誘導灯 両面 天付 左右矢印 | 7.5 | 1 | 65.7
4F-59 | ■ | XHM(a)20B | 4F | 誘導灯 | 運動指導室（２） | CF210T4ENL | 1 | BL級 避難口誘導灯 片面 天付 左向 | 1 | 8760 | CF210T4ENL1BL級 避難口誘導灯 片面 天付 左向 | 5.3 | 1 | 46.428
4F-60 | ■ | XHM(a)20B | 4F | 誘導灯 | 運動指導室（３） | CF210T4ENL | 1 | BL級 避難口誘導灯 片面 天埋 左向 | 1 | 8760 | CF210T4ENL1BL級 避難口誘導灯 片面 天埋 左向 | 5.3 | 1 | 46.428
4F-61 | ■ | YHS(a)10C | 4F | 誘導灯 | ロビー・オリエンテーションルーム | CF135T4ENL | 2 | C級 通路誘導灯 両面 天付 左右矢印 | 1 | 8760 | CF135T4ENL2C級 通路誘導灯 両面 天付 左右矢印 | 7.5 | 1 | 65.7
4F-62 | ■ | ZF321 | 4F | 非常用照明 | 階段室（１） | FHF32W | 1 | 階段灯 非常灯兼用 電池内蔵 | 2 | 2299 | FHF32W1階段灯 非常灯兼用 電池内蔵 | 38 | 1 | 174.724
4F-63 | ■ | DI(a)e40 | 4F | 非常用照明 | 体力測定室 | PIL40W | 1 | 非常灯 電源別置 φ100 | 5 | 0 | PIL40W1非常灯 電源別置 φ100 | 40 | 1 | 0
4F-64 | ■ | DI(a)e40 | 4F | 非常用照明 | 廊下（１） | PIL40W | 1 | 非常灯 電源別置 φ100 | 2 | 0 | PIL40W1非常灯 電源別置 φ100 | 40 | 1 | 0
4F-65 | ■ | DI(a)e40 | 4F | 非常用照明 | 廊下（２） | PIL40W | 1 | 非常灯 電源別置 φ100 | 2 | 0 | PIL40W1非常灯 電源別置 φ100 | 40 | 1 | 0
4F-66 | ■ | DI(a)e40M | 4F | 非常用照明 | 男子更衣室 | PIL40W | 1 | 非常灯 電源別置 φ150 防水 | 2 | 0 | PIL40W1非常灯 電源別置 φ150 防水 | 40 | 1 | 0
4F-67 | ■ | DI(a)e40 | 4F | 非常用照明 | ＥＶホール | PIL40W | 1 | 非常灯 電源別置 φ100 | 1 | 0 | PIL40W1非常灯 電源別置 φ100 | 40 | 1 | 0
4F-68 | ■ | DI(a)e40 | 4F | 非常用照明 | 女子便所 | PIL40W | 1 | 非常灯 電源別置 φ100 | 1 | 0 | PIL40W1非常灯 電源別置 φ100 | 40 | 1 | 0
4F-69 | ■ | DI(a)e40 | 4F | 非常用照明 | 男子便所 | PIL40W | 1 | 非常灯 電源別置 φ100 | 1 | 0 | PIL40W1非常灯 電源別置 φ100 | 40 | 1 | 0
4F-70 | ■ | DI(a)e40 | 4F | 非常用照明 | 多目的便所 | PIL40W | 1 | 非常灯 電源別置 φ100 | 1 | 0 | PIL40W1非常灯 電源別置 φ100 | 40 | 1 | 0
4F-71 | ■ | DI(a)e40M | 4F | 非常用照明 | 女子更衣室 | PIL40W | 1 | 非常灯 電源別置 φ150 防水 | 2 | 0 | PIL40W1非常灯 電源別置 φ150 防水 | 40 | 1 | 0
4F-72 | ■ | DI(a)e40 | 4F | 非常用照明 | 廊下（３） | PIL40W | 1 | 非常灯 電源別置 φ100 | 8 | 0 | PIL40W1非常灯 電源別置 φ100 | 40 | 1 | 0
4F-73 | ■ | DI(a)e40 | 4F | 非常用照明 | 運動指導室（１） | PIL40W | 1 | 非常灯 電源別置 φ100 | 12 | 0 | PIL40W1非常灯 電源別置 φ100 | 40 | 1 | 0
4F-74 | ■ | DI(a)e40 | 4F | 非常用照明 | 運動指導室（２） | PIL40W | 1 | 非常灯 電源別置 φ100 | 7 | 0 | PIL40W1非常灯 電源別置 φ100 | 40 | 1 | 0
4F-75 | ■ | DI(a)e40 | 4F | 非常用照明 | 運動指導室（３） | PIL40W | 1 | 非常灯 電源別置 φ100 | 4 | 0 | PIL40W1非常灯 電源別置 φ100 | 40 | 1 | 0
4F-76 | ■ | DI(a)e40 | 4F | 非常用照明 | ロビー・オリエンテーションルーム | PIL40W | 1 | 非常灯 電源別置 φ100 | 3 | 0 | PIL40W1非常灯 電源別置 φ100 | 40 | 1 | 0
4F-77 | ■ | DI(a)e40 | 4F | 非常用照明 | 問診・指導ブース | PIL40W | 1 | 非常灯 電源別置 φ100 | 4 | 0 | PIL40W1非常灯 電源別置 φ100 | 40 | 1 | 0
4F-78 | ■ | DI(a)e40 | 4F | 非常用照明 | 救急処置室 | PIL40W | 1 | 非常灯 電源別置 φ100 | 1 | 0 | PIL40W1非常灯 電源別置 φ100 | 40 | 1 | 0
4F-79 | ■ | DI(a)e40 | 4F | 非常用照明 | 総合判定電算処理室受付 | PIL40W | 1 | 非常灯 電源別置 φ100 | 3 | 0 | PIL40W1非常灯 電源別置 φ100 | 40 | 1 | 0
4F-80 | ■ | ZF321 | 4F | 非常用照明 | 階段室（２） | FHF32W | 1 | 階段灯 非常灯兼用 電池内蔵 | 2 | 2299 | FHF32W1階段灯 非常灯兼用 電池内蔵 | 38 | 1 | 174.724
PH-1 | ■ | CF321 | PH | 機械室 | キャットウォーク | FHF32W | 1 | ブラケット | 3 | 484 | FHF32W1ブラケット | 38 | 1 | 55.176
PH-2 | ■ | H322P | PH | 機械室 | ＥＶ機械室 | FHF32W | 1 | 逆富士 パイプ吊 | 2 | 484 | FHF32W1逆富士 パイプ吊 | 91 | 1 | 88.088
PH-3 | ■ | H321P | PH | 機械室 | 設備機械室 | FHF32W | 1 | 反射笠 パイプ吊 | 2 | 484 | FHF32W1反射笠 パイプ吊 | 48 | 1 | 46.464
PH-4 | ■ | BF321MS | PH | 機械室 | 屋根 設備機器スペース | FHF32W | 1 | ブラケット | 2 | 484 | FHF32W1ブラケット | 38 | 1 | 36.784
PH-5 | ■ | HK321 | PH | 機械室 | メンテナンスリフト用スペース | FHF32W | 1 | 片反射笠 | 2 | 484 | FHF32W1片反射笠 | 48 | 1 | 46.464
PH-6 | ■ |  | PH | その他 | DS | FHF32W | 1 | 片反射 | 1 | 0 | FHF32W1片反射 | 48 | 1 | 0
PH-7 | ■ |  | PH | 倉庫等 | 倉庫 | FHF32W | 1 | 逆富士 | 2 | 242 | FHF32W1逆富士 | 48 | 1 | 23.232
PH-8 | ■ | H321P | PH | 共用部 | 通路 | FHF32W | 1 | 逆富士 | 1 | 2299 | FHF32W1逆富士 | 48 | 0.2 | 22.0704
PH-9 | □ | BI85 | PH | 共用部 | 吹き抜け | JD110V85WN | 1 | スポットライト | 8 | 2299 | JD110V85WN1スポットライト | 65 | 0 | 0
PH-10 | ■ | ZF321 | PH | 非常用照明 | 階段室（１） | FHF32W | 1 | 階段灯 非常灯兼用 電池内蔵 | 2 | 2299 | FHF32W1階段灯 非常灯兼用 電池内蔵 | 38 | 1 | 174.724
PH-11 | ■ | H322e40P | PH | 非常用照明 | EV機械室 | FHF32W＋IL40W | 1 | 反射笠 非常照明付 | 1 | 0 | FHF32W＋IL40W1反射笠 非常照明付 | 91 | 1 | 0
PH-12 | ■ | He40 | PH | 非常用照明 | 通路 | PIL40W | 1 | 片反射笠 電源別置型 | 1 | 0 | PIL40W1片反射笠 電源別置型 | 40 | 1 | 0
195705.5643

## 集計表 (hidden)
台数集計
| 屋外 | 1F | 2F | 3F | 4F | PH | 計
照明 | 17 | 627 | 454 | 432 | 389 | 15 | 1934
誘導灯 | 0 | 16 | 21 | 18 | 12 | 0 | 67
非常照明 | 0 | 82 | 99 | 88 | 63 | 4 | 336
| 17 | 725 | 574 | 538 | 464 | 19 | 2337

## 総合保健センター (hidden)
総合保健センター
R6年度 | 4 | 5 | 6 | 7 | 8 | 9 | 10 | 11 | 12 | 1 | 2 | 3 | 平均
使用電力量(kWh) | 38072 | 32752 | 38099 | 51002 | 52861 | 47408 | 41130 | 39247 | 44200 | 43673 |  |  | 43046.2857
電力量料金 | 20.84 | 20.78 | 20.85 | 20.88 | 20.85 | 20.83 | 20.87 | 20.84 | 20.81 | 20.79 |  |  | 20.8429
燃料費調整額 | -2.37 | -2.71 | -2.07 | -1.28 | -1.24 | -3.16 | -2.76 | -1.91 | -0.77 | -1.06 |  |  | -2.2271
再エネ発電賦課金 | 1.4 | 3.49 | 3.49 | 3.49 | 3.49 | 3.49 | 3.49 | 3.49 | 3.49 | 3.49 |  |  | 3.1914
電力量単価 | 19.87 | 21.56 | 22.27 | 23.09 | 23.1 | 21.16 | 21.6 | 22.42 | 23.53 | 23.22 | 0 | 0 | 21.8071
R5年度 | 4 | 5 | 6 | 7 | 8 | 9 | 10 | 11 | 12 | 1 | 2 | 3 | 平均
使用電力量(kWh) | 41962 | 37076 | 40591 | 52636 | 60854 | 53629 | 44840 | 41152 | 47126 | 47125 | 43595 | 45278 | 47369.7143
電力量料金 | 30.79 | 30.68 | 30.86 | 30.78 | 30.82 | 30.78 | 30.79 | 30.79 | 30.8 | 30.75 | 30.77 | 30.77 | 30.7857
燃料費調整額 | -5.38 | -7.03 | -9.14 | -10.92 | -12.31 | -13.19 | -11.95 | -12.11 | -12.01 | -11.77 | -11.63 | -11.77 | -9.9886
再エネ発電賦課金 | 3.45 | 1.4 | 1.4 | 1.4 | 1.4 | 1.4 | 1.4 | 1.4 | 1.4 | 1.4 | 1.4 | 1.4 | 1.6929
電力量単価 | 28.86 | 25.05 | 23.12 | 21.26 | 19.91 | 18.99 | 20.24 | 20.08 | 20.19 | 20.38 | 20.54 | 20.4 | 22.49
R4年度 | 4 | 5 | 6 | 7 | 8 | 9 | 10 | 11 | 12 | 1 | 2 | 3 | 平均
使用電力量(kWh) | 46398 | 40826 | 40684 | 54666 | 64980 | 59300 | 48107 | 45397 | 52951 | 52598 | 46309 | 47220 | 48895
電力量料金 | 15.95 | 15.88 | 16.03 | 15.95 | 16.02 | 15.99 | 15.97 | 16 | 16 | 15.94 | 16 | 16.04 | 15.996
燃料費調整額 | 1.34 | 1.49 | 1.85 | 3.1 | 4.55 | 6.54 | 8.05 | 8.94 | 9.36 | 9.51 | 6.35 | 5.8 | 7.992
再エネ発電賦課金 | 3.36 | 3.45 | 3.45 | 3.45 | 3.45 | 3.45 | 3.45 | 3.45 | 3.45 | 3.45 | 3.45 | 3.45 | 3.45
電力量単価 | 20.65 | 20.82 | 21.33 | 22.5 | 24.02 | 25.98 | 27.47 | 28.39 | 28.81 | 28.9 | 25.8 | 25.29 | 27.438
R3年度 | 4 | 5 | 6 | 7 | 8 | 9 | 10 | 11 | 12 | 1 | 2 | 3 | 平均
使用電力量(kWh) | 41776 | 37342 | 39875 | 53446 | 54388 | 43380 | 41764 | 41054 | 47347 | 51402 | 49021 | 50978 | 45981.0833
電力量料金 | 15.98 | 15.91 | 16.03 | 15.95 | 15.98 | 16.03 | 16 | 16.01 | 16.02 | 15.97 | 15.93 | 15.99 | 15.9833
燃料費調整額 | -3.19 | -2.87 | -2.38 | -1.87 | -1.53 | -1.23 | -0.95 | -0.57 | -0.26 | 0.06 | 0.6 | 1.12 | -1.0892
再エネ発電賦課金 | 2.98 | 3.36 | 3.36 | 3.36 | 3.36 | 3.36 | 3.36 | 3.36 | 3.36 | 3.36 | 3.36 | 3.36 | 3.3283
電力量単価 | 15.77 | 16.4 | 17.01 | 17.44 | 17.81 | 18.16 | 18.41 | 18.8 | 19.12 | 19.39 | 19.89 | 20.47 | 18.2225
R2年度 | 4 | 5 | 6 | 7 | 8 | 9 | 10 | 11 | 12 | 1 | 2 | 3 | 平均
使用電力量(kWh) | 38442 | 32005 | 35783 | 44233 | 52918 | 44909 | 35903 | 42438 | 47779 | 48838 | 43477 | 46326 | 42754.25
電力量料金 | 16 | 15.89 | 16.07 | 16.01 | 16 | 16.01 | 16.04 | 15.97 | 16 | 15.94 | 15.99 | 16.07 | 15.9992
燃料費調整額 | -1.4 | -1.3 | -1.44 | -2.08 | -2.89 | -3.76 | -4.12 | -3.8 | -3.44 | -3.25 | -3.31 | -3.35 | -2.845
再エネ発電賦課金 | 2.95 | 2.98 | 2.98 | 2.98 | 2.98 | 2.98 | 2.98 | 2.98 | 2.98 | 2.98 | 2.98 | 2.98 | 2.9775
電力量単価 | 17.55 | 17.57 | 17.61 | 16.91 | 16.09 | 15.23 | 14.9 | 15.15 | 15.54 | 15.67 | 15.66 | 15.7 | 16.1317

## 屋外 (hidden)
総合保健センター
No. | 図面記号 | 階 | 部屋名 | 照明種類 | 灯数 | 仕様 | 台数 | 年間点灯時間 | 消費電力(W/台) | 備考 | 更新/非更新
1 | PL250MS | 屋外 | 外構 | MF250W | 1 | ポールライト | 7 | 3650 | 260 | ※図面:200Vの注記あり | 更新
2 | GL13MR | 屋外 | 外構 | EFD12EN | 1 | ガーデンライト | 4 | 3650 | 12 |  | 更新
3 | LU100MR | 屋外 | 外構 | HF100W | 1 | ライトアップ投光器 | 2 | 3650 | 113 | ※図面:200Vの注記あり | 更新
4 | CF321MS | 屋外 | 外構 | FHF32W | 1 | トラフ SUS | 4 | 3650 | 48 | ※図面:200Vの注記あり | 更新
17
※ブラケット×4台，ライトアップ投光器×4台は１Ｆに含む

## １Ｆ (hidden)
総合保健センター
No. | 図面記号 | 階 | 部屋名 | 照明種類 | 灯数 | 仕様 | 台数 | 年間点灯時間 | 消費電力(W/台) | 備考 | 更新/非更新
5 | LU150MR | 1F | 屋外コーナー | CDM-TD150W | 1 | 投光器 | 2 | 2916 | 164 |  | 更新
6 | U322 | 1F | ボランティアルーム | FHF32W | 2 | 埋込 下面開放 W220 | 6 | 2916 | 67 |  | 更新
7 | DF(a)27 | 1F | 風除室 | FDL27W | 1 | ダウンライト φ150 | 8 | 2916 | 32 |  | 更新
8 | T321 | 1F | ロビー（１） | FHF32W | 1 | 間接トラフ | 65 | 6570 | 48 |  | 更新
9 | DF(a)27 | 1F | ロビー（１） | FDL27W | 1 | ダウンライト φ150 | 17 | 6570 | 32 |  | 更新
10 | T321 | 1F | ＥＶホール | FHF32W | 1 | 間接トラフ | 20 | 6570 | 48 |  | 更新
11 | DF(a)27 | 1F | ＥＶホール | FDL27W | 1 | ダウンライト φ150 | 1 | 365 | 32 |  | 更新
12 | H321 | 1F | 消火ポンプ室 | FHF32W | 1 | 反射笠 | 2 | 2916 | 48 |  | 更新
13 | H321P | 1F | 倉庫（１） | FL40W | 1 | 反射笠 パイプ吊 | 2 | 365 | 44 |  | 更新
14 | U321H | 1F | 前室 | FHF32W | 1 | 埋込 下面開放 W150 | 1 | 2916 | 48 |  | 更新
15 | HK321 | 1F | 倉庫（７） | FHF32W | 1 | 片反射笠 | 1 | 365 | 48 |  | 更新
16 | H321 | 1F | ＥＰＳ | FHF32W | 1 | 反射笠 | 2 | 365 | 48 |  | 更新
17 | HK201 | 1F | 倉庫 | FL20W | 1 | 片反射笠 | 1 | 365 | 22.5 |  | 更新
18 | UL326 | 1F | 診療室 | FHF32W | 6 | スクエア 埋込 ルーバー □1250 | 2 | 2916 | 228 |  | 更新
19 | DF(a)27 | 1F | 診療室 | FDL27W | 1 | ダウンライト φ150 | 14 | 2916 | 32 |  | 更新
20 | U322L | 1F | 医局 | FHF32W | 2 | 埋込 下面開放 W220 | 4 | 2916 | 67 |  | 更新
21 | U322L | 1F | 技工消毒コーナー | FHF32W | 2 | 埋込 下面開放 W220 | 2 | 2916 | 67 |  | 更新
22 | U322L | 1F | 相談室 | FHF32W | 2 | 埋込 下面開放 W220 | 4 | 2916 | 67 |  | 更新
23 | UL326 | 1F | 第１診療室 | FHF32W | 6 | スクエア 埋込 ルーバー □1250 | 1 | 2916 | 228 |  | 更新
24 | DF(a)27 | 1F | 第１診療室 | FDL27W | 1 | ダウンライト φ150 | 5 | 2916 | 32 |  | 更新
25 | N201 | 1F | 第１診療室前ＷＣ他 | FL20W | 1 | 棚下灯 | 1 | 2916 | 22.5 |  | 更新
26 | DF(a)27 | 1F | 第１診療室前ＷＣ他 | FDL27W | 1 | ダウンライト φ150 | 4 | 2916 | 32 |  | 更新
27 | U322L | 1F | Ｘ線室 | FHF32W | 2 | 埋込 下面開放 W220 | 1 | 365 | 67 |  | 更新
28 |  | 1F | Ｘ線室 | FL10W | 1 | 埋込 表示灯「使用中」 | 1 | 365 | 13 |  | 更新
29 | U322 | 1F | 口腔健康ヘルス室 | FHF32W | 2 | 埋込 下面開放 W220 | 4 | 2916 | 67 |  | 更新
30 | DF(a)27 | 1F | 口腔健康ヘルス室 | FDL27W | 1 | ダウンライト φ150 | 1 | 2916 | 32 |  | 更新
31 | UL322 | 1F | 受付 | FHF32W | 2 | 埋込 下面開放 W220 | 1 | 6570 | 91 |  | 更新
32 | DI(a)75 | 1F | 受付 | FDL27W | 1 | ダウンライト φ150 | 1 | 6570 | 32 |  | 更新
33 |  | 1F | 受付 | FL20W | 1 | ブラケット 天付 | 1 | 6570 | 20 |  | 更新
34 | U322L | 1F | 更衣室 口腔機能訓練室 | FHF32W | 2 | 埋込 下面開放 W220 | 2 | 2916 | 67 |  | 更新
35 | M201 | 1F | 更衣室 口腔機能訓練室 | FL20W | 1 | ミラー灯 | 1 | 2916 | 22.5 |  | 更新
36 | H321 | 1F | 空調熱源・監視ポンプ室 | FHF32W | 1 | 反射笠 | 16 | 2916 | 48 |  | 更新
37 | HK321 | 1F | 受水槽室 空調機置場 | FHF32W | 1 | 片反射笠 | 9 | 2916 | 48 |  | 更新
38 | HK321MS | 1F | 車庫（１） | FHF32W | 1 | 反射笠 ＳＵＳ | 9 | 2916 | 48 |  | 更新
39 | H322 | 1F | 電気室 | FHF32W | 2 | 反射笠 | 6 | 365 | 91 |  | 更新
40 | H321P | 1F | 倉庫（６） | FHF32W | 1 | 逆富士 | 2 | 365 | 48 |  | 更新
41 | H321 | 1F | ＭＤＦ室 | FHF32W | 1 | 反射笠 | 2 | 365 | 48 |  | 更新
42 | UL321(SG) | 1F | 健康相談室（１） | FHF32W | 2 | 埋込 下面開放 W300 | 2 | 2916 | 67 |  | 更新
43 | UL321(SG) | 1F | 健康相談室（２） | FHF32W | 2 | 埋込 下面開放 W300 | 2 | 2916 | 67 |  | 更新
44 | UL322 | 1F | 監視室兼宿日直室 | FHF32W | 2 | 埋込 下面開放 W220 | 4 | 2916 | 91 |  | 更新
45 | DF(a)27 | 1F | 監視室兼宿日直室 | FDL27W | 1 | ダウンライト φ150 | 1 | 2916 | 32 |  | 更新
46 | CP72 | 1F | 監視室兼宿日直室 | FCL32W+FCL40W | 2 | 和風ペンダント | 1 | 2916 | 81 |  | 更新
47 | DF(b)27 | 1F | 監視室兼宿日直室 | FDL27W | 1 | 和風ﾀﾞｳﾝﾗｲﾄ | 2 | 2916 | 32 |  | 更新
48 | BF18MR | 1F | 外壁 | FML18W | 1 | ブラケット WP | 2 | 2916 | 22 |  | 更新
49 | T321 | 1F | 女子便所 | FHF32W | 1 | 間接トラフ | 2 | 2916 | 48 |  | 更新
50 | DF(a)27 | 1F | 女子便所 | FDL27W | 1 | ダウンライト φ150 | 9 | 2916 | 32 |  | 更新
51 | DF(a)27 | 1F | 多目的便所 | FDL27W | 1 | ダウンライト φ150 | 2 | 2916 | 32 |  | 更新
52 | M201 | 1F | 多目的便所 | FL20W | 1 | ミラー灯 | 1 | 2916 | 22.5 |  | 更新
53 | T321 | 1F | 男子便所 ＰＳ | FHF32W | 1 | 間接トラフ | 2 | 365 | 48 |  | 更新
54 | M201 | 1F | 男子便所 ＰＳ | FL20W | 1 | ミラー灯 | 1 | 365 | 22.5 |  | 更新
55 | HK201 | 1F | 男子便所 ＰＳ | FL20W | 1 | 片反射笠 | 1 | 365 | 22.5 |  | 更新
56 | DF(a)27 | 1F | 男子便所 ＰＳ | FDL27W | 1 | ダウンライト φ150 | 6 | 365 | 32 |  | 更新
57 | DF(a)27 | 1F | 喫茶コーナー | FDL27W | 1 | ダウンライト φ150 | 11 | 2916 | 32 |  | 更新
58 |  | 1F | 喫茶コーナー | 不明 | 1 | ﾗｲﾃｨﾝｸﾞﾚｰﾙ用ｽﾎﾟｯﾄ | 1 | 2916 |  |  | 更新
59 | H322 | 1F | ＥＰＳ | FHF32W | 2 | 反射笠 | 1 | 365 | 91 |  | 更新
60 | H321P | 1F | 倉庫(５) | FHF32W | 1 | 逆富士 | 2 | 365 | 48 |  | 更新
61 | U321 | 1F | 湯沸室 | FHF32W | 1 | 埋込 下面開放 W220 | 1 | 365 | 38 |  | 更新
62 | N201 | 1F | 湯沸室 | FL20W | 1 | シーリング | 1 | 365 | 22.5 |  | 更新
63 | U322 | 1F | 保健センター事務室 | FHF32W | 2 | 埋込 下面開放 W220 | 59 | 2916 | 67 |  | 更新
64 | DF(a)27 | 1F | 保健センター事務室 | FDL27W | 1 | ダウンライト φ150 | 2 | 2916 | 32 |  | 更新
65 | T321 | 1F | 健康ギャラリー 廊下（３） | FHF32W | 1 | 間接トラフ | 82 | 6570 | 48 |  | 更新
66 | DF(a)27 | 1F | 健康ギャラリー 廊下（３） | FDL27W | 1 | ダウンライト φ150 | 25 | 6570 | 32 | 内11台間引き済み | 更新
67 | SI100 | 1F | 健康ギャラリー 廊下（３） | JD110V85WN | 1 | スポットライト | 6 | 6570 | 65 |  | 更新
68 | SI150 | 1F | 健康ライブラリー | LED | 1 | スポットライト | 6 |  |  |  | 非更新
69 | T321 | 1F | ロビー（２） | FHF32W | 1 | 間接トラフ | 27 | 6570 | 48 |  | 更新
70 | DF(a)27 | 1F | ロビー（２） | FDL27W | 1 | ダウンライト φ150 | 10 | 6570 | 32 |  | 更新
71 | DF(a)27 | 1F | 喫煙コーナー | FDL27W | 1 | ダウンライト φ150 | 2 | 2916 | 32 |  | 更新
72 | DI(a)75 | 1F | 電話コーナー | JRD75W | 1 | ダウンライト | 1 |  |  |  | 更新
73 | DF(a)27 | 1F | 風除室(２) | FDL27W | 1 | ダウンライト φ150 | 8 | 2916 | 32 |  | 更新
74 | DF(a)27MR | 1F | 風除室前庇 | FDL27W | 1 | ﾀﾞｳﾝﾗｲﾄ 耐塩耐食防水形 | 12 | 2916 | 32 |  | 更新
75 | FL91 | 1F | 階段室(２) | FPL9W | 1 | フットライト | 1 | 0 | 13 |  | 更新
76 | U321H | 1F | 男子更衣室 | FHF32W | 1 | 埋込 下面開放 W220 | 2 | 2916 | 48 |  | 更新
77 | T321 | 1F | 男子更衣室 | FHF32W | 1 | 間接トラフ | 2 | 2916 | 48 |  | 更新
78 | U321H | 1F | 女子更衣室 | FHF32W | 1 | 埋込 下面開放 W220 | 4 | 2916 | 48 | 図面は2台 | 更新
79 | T321 | 1F | 女子更衣室 | FHF32W | 1 | 間接トラフ | 2 | 2916 | 48 |  | 更新
80 | DF(a)27 | 1F | 風除室(１) | FDL27W | 1 | ダウンライト φ150 | 8 |  |  |  | 更新
81 | DF(a)27MR | 1F | 風除室前庇 | FDL27W | 1 | ﾀﾞｳﾝﾗｲﾄ φ150 耐塩耐食防水形 | 8 | 2916 | 32 |  | 更新
82 | U322D(b) | 1F | 作業訓練室 | FHF32W | 2 | 埋込 下面開放 W220 | 12 | 2916 | 91 |  | 更新
83 | CF321 | 1F | 作業訓練室 | FL40W | 2 | コーナー灯 | 1 | 2916 | 44 |  | 更新
84 | M201 | 1F | 作業訓練室 | FL20W | 1 | ミラー灯 | 2 | 2916 | 22.5 |  | 更新
85 | V321 | 1F | 作業訓練室用機材庫 | FHF32W | 1 | 逆富士 | 2 | 2916 | 48 |  | 更新
86 | U322D(b) | 1F | 機能訓練室 | FHF32W | 2 | 埋込 下面開放 W220 | 27 | 2916 | 91 |  | 更新
87 | M201 | 1F | 機能訓練室 | FL20W | 1 | ミラー灯 | 1 | 2916 | 22.5 |  | 更新
88 |  | 1F | 機能訓練室 | FL15W | 1 | 流し元 壁付 | 1 | 2916 | 15 |  | 更新
89 |  | 1F | 機能訓練室 | FDL27W | 1 | ダウンライト φ150 | 4 | 2916 | 32 |  | 更新
90 | V321 | 1F | 機能訓練室用機材庫 | FHF32W | 1 | 逆富士 | 2 | 2916 | 48 |  | 更新
91 | HK201 | 1F | ＰＳ | FL20W | 1 | 片反射笠 | 1 | 365 | 22.5 |  | 更新
92 | UL552 | 1F | 案内コーナー | FPL55W | 2 | スクエア ルーバー 埋込□350 | 1 | 2916 | 107 |  | 更新
93 | DI(a)75 | 1F | 案内コーナー | FDL27W | 1 | ダウンライト φ150 | 3 | 2916 | 32 |  | 更新
94 | DF(a)27 | 1F | 給湯室 | FDL27W | 1 | ダウンライト φ150 | 1 | 2916 | 32 |  | 更新
95 | N201 | 1F | 給湯室 | FL20W | 1 | 棚下灯 | 1 | 2916 | 22.5 |  | 更新
96 | BF18MR | 1F | 外壁 | FML18W | 1 | ブラケット WP | 1 | 2916 | 22 |  | 更新
97 | H321P | 1F | 倉庫（２） | FHF32W | 1 | 反射笠＋パイプ吊 | 1 | 365 | 48 |  | 更新
98 | H321P | 1F | 倉庫（３） | FHF32W | 1 | 反射笠＋パイプ吊 | 1 | 365 | 48 |  | 更新
99 | H321P | 1F | 倉庫（４） | FHF32W | 1 | 反射笠＋パイプ吊 | 2 | 365 | 48 |  | 更新
100 | HK321MS | 1F | 車庫（２） | FHF32W | 1 | 反射笠 ＳＵＳ WP | 5 | 365 | 48 |  | 更新
101 | H321P | 1F | 廃液処理室 | FHF32W | 1 | 反射笠 | 1 | 365 | 48 |  | 更新
102 | U322 | 1F | ペット相談室 | FHF32W | 2 | 埋込 下面開放 W220 | 4 | 365 | 67 |  | 更新
103 |  | 1F | ペット相談室 | FL20W | 1 | ミラー灯 | 1 | 365 | 22.5 |  | 更新
104 | V201MS | 1F | 動物一時保護室 | FL20W | 1 | 逆富士 SUS WP | 4 | 365 | 22.5 |  | 更新
105 | M201 | 1F | 動物一時保護室 | FL20W | 1 | ミラー灯 | 2 | 365 | 22.5 |  | 更新
106 | U321H | 1F | 廊下（２） | FHF32W | 1 | 埋込 下面開放 W220 | 3 | 6570 | 48 |  | 更新
107 | U322H | 1F | 清掃員控室（兼洗濯室） | FHF32W | 2 | 埋込 下面開放 W220 | 2 | 2916 | 91 |  | 更新
108 | N201 | 1F | 清掃員控室（兼洗濯室） | FL20W | 1 | 棚下灯 壁付 | 1 | 365 | 22.5 |  | 更新
109 | BF18MR | 1F | 外壁 | FML18W | 1 | ブラケット WP | 1 | 2916 | 22 |  | 更新
110 | LU150MR | 1F | 屋外コーナー | CDM-TD150W | 1 | 投光器 | 1 | 2916 | 164 |  | 更新
111 | XHM(b)20B | 1F | ロビー（１） | CF220T4ENL | 1 | 誘導灯 | 1 | 8760 | 10 |  | 更新
112 | XHS10C | 1F | 診療室 | CF135T4ENL | 1 | C級 避難口誘導灯 天付 片面 左向 | 1 | 8760 | 4.5 |  | 更新
113 | YHS(a)10C | 1F | 診療室 | CF135T4ENL | 2 | C級 通路誘導灯 両面 天付 左右矢印 | 1 | 8760 | 7.5 |  | 更新
114 | XHM(a)20B | 1F | 保健センター事務室 | CF210T4ENL | 1 | 誘導灯 | 2 | 8760 | 5.3 |  | 更新
115 |  | 1F | 保健センター事務室 | FL20W | 1 | BL級 避難口誘導灯 片面 埋込 左向 | 1 | 8760 | 20 | 図面に無し | 更新
116 |  | 1F | 保健センター事務室 | FL20W | 1 | BL級 避難口誘導灯 片面 埋込 左向 | 1 | 8760 | 20 | 図面に無し | 更新
117 |  | 1F | 保健センター事務室 | FL10W | 1 | C級 避難口誘導灯 片面 天埋 左向 | 1 | 8760 | 13 | 図面に無し | 更新
118 | YHS(a)10C | 1F | 廊下（３） | FL10W | 1 | C級 避難口誘導灯 両面 天埋 左右向 | 2 | 8760 | 13 |  | 更新
119 | XHS10C | 1F | 廊下（３） | CF135T4ENL | 1 | 誘導灯 | 1 | 8760 | 4.5 |  | 更新
120 | XHM(b)20B | 1F | ロビー（２） | CF220T4ENL | 1 | 誘導灯 | 1 | 8760 | 10 |  | 更新
121 | XHS10C | 1F | 階段室（２） | CF135T4ENL | 1 | 誘導灯 | 1 | 8760 | 4.5 |  | 更新
122 | XHM(a)20B | 1F | 機能訓練室 | FL10W | 1 | C級 避難口誘導灯 片面 天埋 左向 | 1 | 8760 | 13 |  | 更新
123 | XHM(b)20B | 1F | 廊下（２） | CF220T4ENL | 1 | 誘導灯 | 1 | 8760 | 10 |  | 更新
124 | XHS10C | 1F | 階段室（１） | CF135T4ENL | 1 | 誘導灯 | 1 | 8760 | 4.5 |  | 更新
125 | ZF321 | 1F | 階段室（１） | FHF32W | 1 | 階段灯 非常灯兼用 電池内蔵 | 3 | 6570 | 38 |  | 更新
126 | DI(a)e40 | 1F | ボランティアルーム | PIL40W | 1 | 非常灯 電源別置 φ100 | 1 | 0 | 40 |  | 更新
127 | DI(a)e40 | 1F | 風除室(１) | PIL40W | 1 | 非常灯 電源別置 φ100 | 2 | 0 | 40 |  | 更新
128 | DI(a)e40 | 1F | ロビー（１） | PIL40W | 1 | 非常灯 電源別置 φ100 | 5 | 0 | 40 |  | 更新
129 | DI(a)e40 | 1F | ＥＶホール | PIL40W | 1 | 非常灯 電源別置 φ100 | 1 | 0 | 40 |  | 更新
130 | He40 | 1F | 消火ポンプ室 | IL40W | 1 | 非常灯 電源別置 片反射笠付 | 1 | 0 | 40 |  | 更新
131 | DI(a)e40 | 1F | 前室 | PIL40W | 1 | 非常灯 電源別置 φ100 | 1 | 0 | 40 |  | 更新
132 | DI(a)e40 | 1F | 診療室 | PIL40W | 1 | 非常灯 電源別置 φ100 | 5 | 0 | 40 |  | 更新
133 | DI(a)e40 | 1F | 医局 | PIL40W | 1 | 非常灯 電源別置 φ100 | 1 | 0 | 40 |  | 更新
134 | DI(a)e40 | 1F | 技工消毒コーナー | PIL40W | 1 | 非常灯 電源別置 φ100 | 1 | 0 | 40 |  | 更新
135 | DI(a)e40 | 1F | 相談室 | PIL40W | 1 | 非常灯 電源別置 φ100 | 1 | 0 | 40 |  | 更新
136 | DI(a)e40 | 1F | 第１診療室 | PIL40W | 1 | 非常灯 電源別置 φ100 | 2 | 0 | 40 |  | 更新
137 | DI(a)e40 | 1F | Ｘ線室 | PIL40W | 1 | 非常灯 電源別置 φ100 | 1 | 0 | 40 |  | 更新
138 | DI(a)e40 | 1F | 口腔健康ヘルス室 | PIL40W | 1 | 非常灯 電源別置 φ100 | 1 | 0 | 40 |  | 更新
139 | DI(a)e40 | 1F | 受付 | PIL40W | 1 | 非常灯 電源別置 φ100 | 1 | 0 | 40 |  | 更新
140 | DI(a)e40 | 1F | 更衣室 口腔機能訓練室 | PIL40W | 1 | 非常灯 電源別置 φ100 | 1 | 0 | 40 |  | 更新
141 | He40 | 1F | 空調熱源・監視ポンプ室 | PIL40W | 1 | 非常灯 電源別置 片反射笠付 | 4 | 0 | 40 |  | 更新
142 | H322e40 | 1F | 電気室 | FHF32W＋IL40W | 2 | 反射笠 非常照明付 | 4 | 365 | 91 |  | 更新
143 | DI(a)e40 | 1F | 健康相談室（１） | PIL40W | 1 | 非常灯 電源別置 φ100 | 1 | 0 | 40 |  | 更新
144 | DI(a)e40 | 1F | 健康相談室（２） | PIL40W | 1 | 非常灯 電源別置 φ100 | 1 | 0 | 40 |  | 更新
145 | DI(a)e40 | 1F | 監視室兼宿日直室 | PIL40W | 1 | 非常灯 電源別置 φ100 | 1 | 0 | 40 |  | 更新
146 | DI(b)e40 | 1F | 和室 | PIL40W | 1 | 非常灯 電源別置 角形□200 | 2 | 0 | 40 |  | 更新
147 | DI(a)e40 | 1F | 女子便所 | PIL40W | 1 | 非常灯 電源別置 φ100 | 1 | 0 | 40 |  | 更新
148 | DI(a)e40 | 1F | 多目的便所 | PIL40W | 1 | 非常灯 電源別置 φ100 | 1 | 0 | 40 |  | 更新
149 | DI(a)e40 | 1F | 男子便所 ＰＳ | PIL40W | 1 | 非常灯 電源別置 φ100 | 1 | 0 | 40 |  | 更新
150 | DI(a)e40 | 1F | 廊下(３) | PIL40W | 1 | 非常灯 電源別置 φ100 | 6 | 0 | 40 |  | 更新
151 | BIe85 | 1F | 健康ライブラリー | LED | 1 | 非常灯 電源別置 | 3 | 0 |  |  | 非更新
152 | DI(a)e40 | 1F | 喫茶コーナー | PIL40W | 1 | 非常灯 電源別置 φ100 | 1 | 0 | 40 |  | 更新
153 | DI(a)e40 | 1F | 保健センター事務室 | PIL40W | 1 | 非常灯 電源別置 φ100 | 10 | 0 | 40 |  | 更新
154 | DI(a)e40 | 1F | ロビー（２） | PIL40W | 1 | 非常灯 電源別置 φ100 | 2 | 0 | 40 |  | 更新
155 | DI(a)e40 | 1F | 風除室(２) | PIL40W | 1 | 非常灯 電源別置 φ100 | 2 | 0 | 40 |  | 更新
156 | DI(a)e40 | 1F | 作業訓練室 | PIL40W | 1 | 非常灯 電源別置 φ100 | 3 | 0 | 40 |  | 更新
157 | DI(a)e40 | 1F | 案内コーナー | PIL40W | 1 | 非常灯 電源別置 φ100 | 1 | 0 | 40 |  | 更新
158 | DI(a)e40 | 1F | 機能訓練室 | PIL40W | 1 | 非常灯 電源別置 φ100 | 4 | 0 | 40 |  | 更新
159 | DI(a)e40 | 1F | ペット相談室 | PIL40W | 1 | 非常灯 電源別置 φ100 | 1 | 0 | 40 |  | 更新
160 | DI(a)e40 | 1F | 動物一時保護室 | PIL40W | 1 | 非常灯 電源別置 φ100 | 1 | 0 | 40 |  | 更新
161 | DI(a)e40 | 1F | 廊下（２） | PIL40W | 1 | 非常灯 電源別置 φ100 | 2 | 0 | 40 |  | 更新
162 | DI(a)e40 | 1F | 清掃員控室（兼洗濯室） | PIL40W | 1 | 非常灯 電源別置 φ100 | 1 | 0 | 40 |  | 更新
163 | D1(b)e40 | 1F | 喫煙コーナー | PIL40W | 1 | 非常灯 電源別置 φ150 | 1 | 0 | 40 |  | 更新
164 | ZF321 | 1F | 階段室（２） | FHF32W | 1 | 階段灯 非常灯兼用 電池内蔵 | 3 | 6570 | 38 |  | 更新
85
[6 empty] | 非更新 | 3

## ２Ｆ (hidden)
総合保健センター
No. | 図面記号 | 階 | 部屋名 | 照明種類 | 灯数 | 仕様 | 台数 | 年間点灯時間 | 消費電力(W/台) | 備考 | 更新/非更新
165 | UL322 | 2F | 会議室・研修室・健康教育室 | FHF32W | 2 | 埋込 下面開放 W220 | 54 | 2916 | 91 |  | 更新
166 | DI(b)100 | 2F | 会議室・研修室・健康教育室 | Kr100W | 1 | ダウンライト φ175 | 44 | 2916 | 90 |  | 更新
167 | K321 | 2F | 健康教育室 | FHF32W | 1 | 黒板灯 埋込 W256 | 2 | 2916 | 38 |  | 更新
168 |  | 2F | コーナー | FDL27W | 1 | ダウンライト φ150 | 1 | 2916 | 32 | 図面に無し | 更新
169 | V322 | 2F | 机イス収納庫 | FHF32W | 2 | 逆富士 | 2 | 365 | 91 |  | 更新
170 | U321 | 2F | 暗室 | FHF32W | 1 | 埋込 下面開放 W220 | 2 | 2916 | 38 |  | 更新
171 | MF101 | 2F | 暗室 | FL10W | 1 | 表示灯 | 1 | 2916 | 13 |  | 更新
172 | U321D | 2F | 直接撮影室 | FHF32W | 1 | 埋込 下面開放 W220 | 2 | 2916 | 48 |  | 更新
173 | MF101 | 2F | 直接撮影室 | FL10W | 1 | 表示灯 埋込 | 1 | 2916 | 13 |  | 更新
174 | U321H | 2F | 男子更衣室（２） | FHF32W | 1 | 埋込 下面開放 W220 | 5 | 2916 | 48 |  | 更新
175 | U321H | 2F | 男子更衣室（１） | FHF32W | 1 | 埋込 下面開放 W150 | 1 | 2916 | 48 |  | 更新
176 | MF101 | 2F | 男子更衣室（１） | FL10W | 1 | 表示灯 埋込 | 1 | 2916 | 13 |  | 更新
177 | U321H | 2F | 女子更衣室（１） | FHF32W | 1 | 埋込 下面開放 W150 | 2 | 2916 | 48 |  | 更新
178 | MF101 | 2F | 女子更衣室（１） | FL10W | 1 | 表示灯 | 1 | 2916 | 13 |  | 更新
179 | U322D | 2F | 間接撮影室 | FHF32W | 2 | 埋込 下面開放 W220 | 1 | 2916 | 91 |  | 更新
180 | MF101 | 2F | 間接撮影室 | FL10W | 1 | 表示灯 | 2 | 2916 | 13 |  | 更新
181 | U322D | 2F | 断層撮影室 | FHF32W | 2 | 埋込 下面開放 W220 | 5 | 2916 | 91 |  | 更新
182 | U322 | 2F | 前室 受付 | FHF32W | 2 | 埋込 下面開放 W220 | 5 | 6570 | 67 |  | 更新
183 | DF(a)27 | 2F | 前室 受付 | FDL27W | 1 | ダウンライト φ150 | 1 | 6570 | 32 |  | 更新
184 |  | 2F | 前室 受付 | FL10W | 1 | 表示灯 埋込 | 1 | 6570 | 13 |  | 更新
185 | UL272 | 2F | 廊下（１） | FPL27W | 2 | 埋込 スクエア ルーバー □250 | 15 | 6570 | 64 |  | 更新
186 | U322D(b) | 2F | 第２健康指導室 | FHF32W | 2 | 埋込 下面開放 W220 | 16 | 2916 | 91 |  | 更新
187 | DF(a)27 | 2F | 第２健康指導室 | FDL27W | 1 | ダウンライト φ150 | 1 | 2916 | 32 |  | 更新
188 | U322L | 2F | 第２相談室 | FHF32W | 2 | 埋込 下面開放 W220 | 4 | 2916 | 67 |  | 更新
189 | DF(a)18 | 2F | 第２相談室 | FDL27W | 1 | ダウンライト φ150 | 1 | 2916 | 32 |  | 更新
190 | UL322 | 2F | 心理検査室 | FHF32W | 2 | 埋込 下面開放 W220 | 4 | 2916 | 91 |  | 更新
191 | DF(a)18 | 2F | 心理検査室 | FDL27W | 1 | ダウンライト φ150 | 1 | 2916 | 32 |  | 更新
192 | UL322 | 2F | 心理 モニター室 | FHF32W | 2 | 埋込 下面開放 W220 | 2 | 2916 | 91 |  | 更新
193 |  | 2F | PS | FL20W | 1 | 片反射 | 1 | 365 | 22.5 |  | 更新
194 | V321 | 2F | 機材庫・前室 | FHF32W | 1 | 逆富士 | 2 | 2916 | 48 |  | 更新
195 | UL322 | 2F | 臨床検査室 | FHF32W | 2 | 埋込 下面開放 W220 | 15 | 2916 | 91 |  | 更新
196 |  | 2F | 臨床検査室 | FL20W | 1 | 片反射 | 4 | 2916 | 22.5 |  | 更新
197 |  | 2F | 臨床検査室 | FL20W | 1 | 流し元 | 1 | 2916 | 22.5 |  | 更新
198 | DF(a)27 | 2F | 多目的便所 | FDL27W | 1 | ダウンライト φ150 | 1 | 2916 | 32 |  | 更新
199 | M201 | 2F | 多目的便所 | FL20W | 1 | ミラー灯 | 1 | 2916 | 22.5 |  | 更新
200 | H321 | 2F | EPS | FHF32W | 1 | 片反射 | 2 | 365 | 48 |  | 更新
201 | T321 | 2F | ＥＶホール | FHF32W | 1 | 間接トラフ | 6 | 6570 | 48 |  | 更新
202 | DF(a)271 | 2F | ＥＶホール | FDL27W | 1 | ダウンライト φ150 | 4 | 6570 | 32 |  | 更新
203 | SI75 | 2F | ＥＶホール | EFD21EL | 1 | ﾀﾞｳﾝﾗｲﾄ ウォールウォッシャー φ150 | 4 | 6570 | 21 |  | 更新
204 | T321 | 2F | 女子便所 | FHF32W | 1 | 間接トラフ | 2 | 2916 | 48 |  | 更新
205 | DF(a)27 | 2F | 女子便所 | FDL27W | 1 | ダウンライト φ150 | 11 | 2916 | 32 |  | 更新
206 | T321 | 2F | 男子便所 | FHF32W | 1 | 間接トラフ | 2 | 2916 | 48 |  | 更新
207 | M201 | 2F | 男子便所(SK) | FL20W | 1 | ミラー灯 | 1 | 365 | 22.5 |  | 更新
208 | DF(a)27 | 2F | 男子便所 | FDL27W | 1 | ダウンライト φ150 | 6 | 2916 | 32 |  | 更新
209 | HK201 | 2F | ＰＳ | FL20W | 1 | 片反射 | 2 | 365 | 22.5 |  | 更新
210 | UL272 | 2F | 廊下（２） | FPL27W | 2 | 埋込 スクエア ルーバー □250 | 15 | 6570 | 64 |  | 更新
211 | U322MS | 2F | 調理実習室 | FHF32W | 2 | 埋込 下面開放 ＳＵＳ W300 | 19 | 2916 | 91 |  | 更新
212 | DF(a)27MR | 2F | 調理実習室 | FDL27W | 1 | ダウンライト φ150 | 4 | 2916 | 32 |  | 更新
213 | U322L | 2F | 第１健康指導室 | FHF32W | 2 | 埋込 下面開放 W220 | 15 | 2916 | 67 |  | 更新
214 | DF(a)18 | 2F | 第１健康指導室 | FDL27W | 1 | ダウンライト φ150 | 1 | 2916 | 32 |  | 更新
215 | DF(a)27 | 2F | 廊下（３） | FDL27W | 1 | ダウンライト φ150 | 22 | 6570 | 32 |  | 更新
216 | SI75 | 2F | 廊下（３） | EFD21EL | 1 | ﾀﾞｳﾝﾗｲﾄ ウォールウォッシャー φ150 | 3 | 6570 | 21 |  | 更新
217 | DI(a)75 | 2F | 電話コーナー | FDL27W | 1 | ダウンライト φ150 | 1 | 2916 | 32 |  | 更新
218 | DF(a)27 | 2F | 給湯室 | FDL27W | 1 | ダウンライト φ150 | 1 | 2916 | 32 |  | 更新
219 | N201 | 2F | 給湯室 | FL20W | 1 | 棚下灯 | 1 | 365 | 22.5 |  | 更新
220 | H322P | 2F | 空調機室 | FHF32W | 2 | 笠付 | 2 | 2916 | 67 |  | 更新
221 | U322 | 2F | 問診室 | FHF32W | 2 | 埋込 下面開放 W220 | 6 | 2916 | 67 |  | 更新
222 | U322 | 2F | 受付会計 | FHF32W | 2 | 埋込 下面開放 W220 | 6 | 6570 | 67 |  | 更新
223 | DI(a)75 | 2F | 受付会計 | FDL27W | 1 | ダウンライト φ150 | 1 | 6570 | 32 |  | 更新
224 | DF(a)18 | 2F | 受付会計 | FDL18W | 1 | ダウンライト φ150 | 1 | 6570 | 22 |  | 更新
225 | UL272 | 2F | 廊下（４） | FPL27W | 2 | 埋込 スクエア ルーバー □250 | 20 | 6570 | 64 |  | 更新
226 | UL554 | 2F | 廊下（４） | LED | 1 | 埋込 スクエア | 2 | 6570 |  |  | 非更新
227 | DF(a)27 | 2F | 廊下（４） | FDL27W | 1 | ダウンライト φ150 | 4 | 6570 | 32 |  | 更新
228 | UL322 | 2F | 成人診察室 | FHF32W | 2 | 埋込 下面開放 W220 | 3 | 2916 | 91 |  | 更新
229 | UL321 | 2F | 成人診察室 | FHF32W | 1 | 埋込 下面開放 W150 | 4 | 2916 | 48 |  | 更新
230 | M201 | 2F | 成人診察室 | FL20W | 1 | ミラー灯 | 1 | 365 | 22.5 |  | 更新
231 |  | 2F | 成人診察室 | FHF32W | 1 | トラフ | 1 | 2916 | 48 |  | 更新
232 | UL322 | 2F | 処置採血・身体測定室 | FHF32W | 2 | 埋込 下面開放 W220 | 8 | 2916 | 91 |  | 更新
233 | M201 | 2F | 処置採血・身体測定室 | FL20W | 1 | ミラー灯 | 1 | 365 | 22 |  | 更新
234 |  | 2F | 聴力計測室(→トイレに改修済み) | FDL27W | 1 | ダウンライト φ150 | 3 | 365 | 32 |  | 更新
235 | UL321 | 2F | 検査室 | FHF32W | 1 | 埋込 下面開放 W150 | 2 | 2916 | 48 |  | 更新
236 |  | 2F | 検査室 | FHF32W | 1 | トラフ | 1 | 2916 | 48 |  | 更新
237 | UL554 | 2F | 成人待合コーナー | LED | 1 | 埋込 スクエア | 6 | 2916 |  |  | 非更新
238 | UL554 | 2F | 歯科診察室歯科保健指導室 | LED | 1 | 埋込 スクエア | 6 | 2916 |  |  | 非更新
239 | T321 | 2F | 歯科診察室歯科保健指導室 | FHF32W | 1 | トラフ | 1 | 2916 | 48 |  | 更新
240 | N201 | 2F | 歯科診察室歯科保健指導室 | FL20W | 1 | 棚下灯 | 2 | 365 | 22.5 |  | 更新
241 | U322 | 2F | 発達観察相談室 | FHF32W | 2 | 埋込 下面開放 W220 | 2 | 2916 | 32 |  | 更新
242 | UL553 | 2F | 発達観察用プレイルーム | FPL55W | 3 | 埋込 スクエア ルーバー□600 | 4 | 2916 | 159 |  | 更新
243 | UL322 | 2F | 心電図室 | FHF32W | 2 | 埋込 下面開放 W220 | 6 | 2916 | 91 |  | 更新
244 | N201 | 2F | 心電図室 | FL20W | 1 | 棚下灯 | 1 | 2916 | 22.5 |  | 更新
245 | UL322 | 2F | 授乳室 | FHF32W | 2 | 埋込 下面開放 W220 | 2 | 2916 | 91 |  | 更新
246 | N201 | 2F | 授乳室 | FL20W | 1 | 棚下灯 | 1 | 2916 | 22.5 |  | 更新
247 | V322 | 2F | 機材・ワクチン庫 | FHF32W | 2 | 逆富士 | 1 | 365 | 91 |  | 更新
248 | UL554 | 2F | 身体計測・予防接種室 | FPL55W | 4 | 埋込 スクエア ルーバー□600 | 10 | 2916 | 210 |  | 更新
249 | M201 | 2F | 身体計測・予防接種室 | FL20W | 1 | ミラー灯 | 1 | 365 | 22.5 |  | 更新
250 | UL322 | 2F | 乳幼児診察室 | FHF32W | 2 | 埋込 下面開放 W220 | 2 | 2916 | 91 |  | 更新
251 | DF(a)27 | 2F | 乳幼児診察室 | FDL27W | 1 | ダウンライト φ150 | 1 | 2916 | 32 |  | 更新
252 | U322 | 2F | 中待合 | FHF32W | 2 | 埋込 下面開放 W220 | 2 | 2916 | 67 |  | 更新
253 | UL554 | 2F | 乳幼児待合室 | FPL55W | 4 | 埋込 スクエア ルーバー□600 | 12 | 2916 | 210 |  | 更新
254 | UL554 | 2F | 母子健康指導室 | FPL55W | 4 | 埋込 スクエア ルーバー□600 | 12 | 2916 | 210 |  | 更新
255 | H322 | 2F | EPS | FHF32W | 2 | 反射笠付 | 1 | 365 | 38 |  | 更新
256 | FL91 | 2F | 階段室(２) | FPL9W | 1 | フットライト | 4 | 0 | 13 |  | 更新
257 | XHS10C | 2F | 会議室・研修室・健康教育室 | FL10W | 1 | C級 避難口誘導灯 片面 壁埋 左向 | 3 | 8760 | 13 |  | 更新
258 | XHS10C | 2F | 前室 受付 | FL10W | 1 | C級 避難口誘導灯 片面 壁埋 左向 | 2 | 8760 | 13 |  | 更新
259 | Y101B | 2F | 前室 受付 | FL10W | 1 | C級 通路誘導灯 片面 壁埋 左矢 | 1 | 8760 | 13 |  | 更新
260 | XHM(b)20B | 2F | 廊下（１） | CF220T4ENL | 1 | 誘導灯 | 1 | 6570 | 10 |  | 更新
261 | Y101B | 2F | 廊下（１） | FL10W | 1 | 誘導灯 | 1 | 6570 | 13 |  | 更新
262 | XHM(a)20B | 2F | 臨床検査室 | FL20W | 1 | BL級 避難口誘導灯 片面 埋込 左向 | 1 | 8760 | 5.3 |  | 更新
263 | Y101B | 2F | 廊下（２） | FL10W | 1 | C級 通路誘導灯 片面 壁埋 左矢 | 1 | 8760 | 13 |  | 更新
264 | XHM(b)20B | 2F | 廊下（３） | CF220T4ENL | 1 | 誘導灯 | 1 | 6570 | 10 |  | 更新
265 | YHS(a)10C | 2F | 廊下（３） | CF135T4ENL | 2 | C級 通路誘導灯 両面 天付 左右矢印 | 1 | 8760 | 7.5 |  | 更新
266 | YHS(b)10C | 2F | 廊下（３） | CF135T4ENL | 1 | C級 通路誘導灯 片面 天付 右矢 | 2 | 8760 | 4.5 |  | 更新
267 | Y101B | 2F | 廊下（４） | CF135T4ENL | 1 | C級 通路誘導灯 片面 壁埋 左矢 | 1 | 8760 | 13 |  | 更新
268 |  | 2F | 廊下（４） | CF210T4ENL | 1 | BL級 避難口誘導灯 片面 天付 左向 | 1 | 8760 | 5.3 |  | 更新
269 |  | 2F | 廊下（４） | CF135T4ENL | 2 | C級 通路誘導灯 両面 天埋 左右矢 | 1 | 8760 | 8 |  | 更新
270 | XHM(a)20B | 2F | 身体計測・予防接種室 | CF135T4ENL | 1 | C級 避難口誘導灯 片面 壁埋 左向 | 1 | 8760 | 5.3 |  | 更新
271 | XHM(a)20B | 2F | 乳幼児待合室 | CF135T4ENL | 1 | C級 避難口誘導灯 片面 壁埋 左向 | 2 | 8760 | 5.3 |  | 更新
272 | XHM(a)20B | 2F | 母子健康指導室 | CF210T4ENL | 1 | BL級 避難口誘導灯 片面 天付 左向 | 1 | 8760 | 5.3 |  | 更新
273 | ZF321 | 2F | 階段室（１） | FHF32W | 1 | 階段灯 非常灯兼用 電池内蔵 | 2 | 6570 | 38 |  | 更新
274 | DI(a)e40 | 2F | 会議室・研修室・健康教育室 | PIL40W | 1 | 非常灯 電源別置 φ100 | 10 | 0 | 40 |  | 更新
275 | DI(a)e40 | 2F | 机イス収納庫 | PIL40W | 1 | 非常灯 電源別置 φ100 | 1 | 0 | 40 |  | 更新
276 | DI(a)e40 | 2F | 暗室 | PIL40W | 1 | 非常灯 電源別置 φ100 | 1 | 0 | 40 |  | 更新
277 | DI(a)e40 | 2F | 直接撮影室 | PIL40W | 1 | 非常灯 電源別置 φ100 | 1 | 0 | 40 |  | 更新
278 | DI(a)e40 | 2F | 男子更衣室（２） | PIL40W | 1 | 非常灯 電源別置 φ100 | 1 | 0 | 40 |  | 更新
279 | DI(a)e40 | 2F | 男子更衣室（１） | PIL40W | 1 | 非常灯 電源別置 φ100 | 1 | 0 | 40 |  | 更新
280 | DI(a)e40 | 2F | 女子更衣室（１） | PIL40W | 1 | 非常灯 電源別置 φ100 | 1 | 0 | 40 |  | 更新
281 | DI(a)e40 | 2F | 間接撮影室 | PIL40W | 1 | 非常灯 電源別置 φ100 | 1 | 0 | 40 |  | 更新
282 | DI(a)e40 | 2F | 前室 受付 | PIL40W | 1 | 非常灯 電源別置 φ100 | 3 | 0 | 40 |  | 更新
283 | DI(a)e40 | 2F | 廊下（１） | PIL40W | 1 | 非常灯 電源別置 φ100 | 3 | 0 | 40 |  | 更新
284 | DI(a)e40 | 2F | 第２健康指導室 | PIL40W | 1 | 非常灯 電源別置 φ100 | 4 | 0 | 40 |  | 更新
285 | DI(a)e40 | 2F | 第２相談室 | PIL40W | 1 | 非常灯 電源別置 φ100 | 2 | 0 | 40 |  | 更新
286 | DI(a)e40 | 2F | 心理検査室 | PIL40W | 1 | 非常灯 電源別置 φ100 | 1 | 0 | 40 |  | 更新
287 | DI(a)e40 | 2F | 心理 モニター室 | PIL40W | 1 | 非常灯 電源別置 φ100 | 1 | 0 | 40 |  | 更新
288 | DI(a)e40 | 2F | 臨床検査室 | PIL40W | 1 | 非常灯 電源別置 φ100 | 2 | 0 | 40 |  | 更新
289 |  | 2F | PS | JB13W | 1 | 非常灯 φ150 | 1 | 0 | 13 |  | 更新
290 |  | 2F | 臨床検査室 | JB13W | 1 | 非常灯 φ150 | 2 | 0 | 13 |  | 更新
291 | DI(a)e40 | 2F | 多目的便所 | PIL40W | 1 | 非常灯 電源別置 φ100 | 1 | 0 | 40 |  | 更新
292 | DI(a)e40 | 2F | ＥＶホール | PIL40W | 1 | 非常灯 電源別置 φ100 | 1 | 0 | 40 |  | 更新
293 | DI(a)e40 | 2F | 女子便所 | PIL40W | 1 | 非常灯 電源別置 φ100 | 1 | 0 | 40 |  | 更新
294 | DI(a)e40 | 2F | 男子便所 | PIL40W | 1 | 非常灯 電源別置 φ100 | 1 | 0 | 40 |  | 更新
295 | DI(a)e40 | 2F | 廊下（２） | PIL40W | 1 | 非常灯 電源別置 φ100 | 3 | 0 | 40 |  | 更新
296 | DI(a)e40M | 2F | 調理実習室 | PIL40W | 1 | 非常灯 電源別置 φ100 | 4 | 0 | 40 |  | 更新
297 | DI(a)e40 | 2F | 第１健康指導室 | PIL40W | 1 | 非常灯 電源別置 φ100 | 2 | 0 | 40 |  | 更新
298 | DI(a)e40 | 2F | 廊下（３） | PIL40W | 1 | 非常灯 電源別置 φ100 | 7 | 0 | 40 |  | 更新
299 | DI(a)e40 | 2F | 問診室 | PIL40W | 1 | 非常灯 電源別置 φ100 | 2 | 0 | 40 |  | 更新
300 | DI(a)e40 | 2F | 受付会計 | PIL40W | 1 | 非常灯 電源別置 φ100 | 1 | 0 | 40 |  | 更新
301 | DI(a)e40 | 2F | 廊下（４） | PIL40W | 1 | 非常灯 電源別置 φ100 | 7 | 0 | 40 |  | 更新
302 | DI(a)e40 | 2F | 成人診察室 | PIL40W | 1 | 非常灯 電源別置 φ100 | 3 | 0 | 40 |  | 更新
303 | DI(a)e40 | 2F | 処置採血・身体測定室 | PIL40W | 1 | 非常灯 電源別置 φ100 | 2 | 0 | 40 |  | 更新
304 | DI(a)e40 | 2F | 検査室 | PIL40W | 1 | 非常灯 電源別置 φ100 | 1 | 0 | 40 |  | 更新
305 | DI(a)e40 | 2F | 成人待合コーナー | PIL40W | 1 | 非常灯 電源別置 φ100 | 2 | 0 | 40 |  | 更新
306 | DI(a)e40 | 2F | 歯科診察室歯科保健指導室 | PIL40W | 1 | 非常灯 電源別置 φ100 | 1 | 0 | 40 |  | 更新
307 | DI(a)e40 | 2F | 発達観察相談室 | PIL40W | 1 | 非常灯 電源別置 φ100 | 1 | 0 | 40 |  | 更新
308 | DI(a)e40 | 2F | 発達観察用プレイルーム | PIL40W | 1 | 非常灯 電源別置 φ100 | 3 | 0 | 40 |  | 更新
309 | DI(a)e40 | 2F | 心電図室 | PIL40W | 1 | 非常灯 電源別置 φ100 | 4 | 0 | 40 |  | 更新
310 | DI(a)e40 | 2F | 授乳室 | PIL40W | 1 | 非常灯 電源別置 φ100 | 1 | 0 | 40 |  | 更新
311 | DI(a)e40 | 2F | 身体計測・予防接種室 | PIL40W | 1 | 非常灯 電源別置 φ100 | 3 | 0 | 40 |  | 更新
312 | DI(a)e40 | 2F | 乳幼児診察室 | PIL40W | 1 | 非常灯 電源別置 φ100 | 1 | 0 | 40 |  | 更新
313 | DI(a)e40 | 2F | 中待合 | PIL40W | 1 | 非常灯 電源別置 φ100 | 1 | 0 | 40 |  | 更新
314 | DI(a)e40 | 2F | 乳幼児待合室 | PIL40W | 1 | 非常灯 電源別置 φ100 | 2 | 0 | 40 |  | 更新
315 | DI(a)e40 | 2F | 母子健康指導室 | PIL40W | 1 | 非常灯 電源別置 φ100 | 4 | 0 | 40 |  | 更新
316 | ZF321 | 2F | 階段室（２） | FHF32W | 1 | 階段灯 非常灯兼用 電池内蔵 | 2 | 6570 | 38 |  | 更新
99

## 3Ｆ (hidden)
総合保健センター
No. | 図面記号 | 階 | 部屋名 | 照明種類 | 灯数 | 仕様 | 台数 | 年間点灯時間 | 消費電力(W/台) | 備考 | 更新/非更新
317 | UL322 | 3F | 食品試験室 | FHF32W | 2 | 埋込 下面開放 W220 | 23 | 2916 | 91 |  | 更新
318 | DF(a)27 | 3F | 食品試験室 | FDL27W | 1 | ダウンライト φ150 | 7 | 2916 | 32 |  | 更新
319 | UL322 | 3F | 環境第2試験室 | FHF32W | 2 | 埋込 下面開放 W220 | 10 | 2916 | 91 |  | 更新
320 | DF(a)27 | 3F | 環境第2試験室 | FDL27W | 1 | ダウンライト φ150 | 3 | 2916 | 32 |  | 更新
321 | UL322 | 3F | 環境第1試験室 | FHF32W | 2 | 埋込 下面開放 W220 | 15 | 2916 | 91 |  | 更新
322 | DF(a)27 | 3F | 環境第1試験室 | FDL27W | 1 | ダウンライト φ150 | 3 | 2916 | 32 |  | 更新
323 | UL272 | 3F | 廊下（１） | FPL27W | 2 | 埋込 スクエア ルーバー □250 | 30 | 6570 | 64 |  | 更新
324 | UL322 | 3F | LC室 | FHF32W | 2 | 埋込 下面開放 W220 | 6 | 1458 | 91 |  | 更新
325 | UL322 | 3F | GC室 | FHF32W | 2 | 埋込 下面開放 W220 | 6 | 1458 | 91 |  | 更新
326 | UL322 | 3F | 血清検査室 | FHF32W | 2 | 埋込 下面開放 W220 | 12 | 1458 | 91 |  | 更新
327 | UL322 | 3F | 放射能 測定室 | FHF32W | 2 | 埋込 下面開放 W220 | 2 | 1458 | 91 |  | 更新
328 | H322P | 3F | 空調機室 | FHF32W | 2 | 笠付 | 2 | 365 | 67 |  | 更新
329 | HK201 | 3F | ＰＳ | FL20W | 1 | 片反射笠 | 1 | 365 | 22.5 |  | 更新
330 | UL322 | 3F | ｸﾘｰﾝ試験室 | FHF32W | 2 | 埋込 下面開放 W220 | 6 | 1458 | 91 |  | 更新
331 | TX401 | 3F | ボンベ室 | FLR40W | 1 | 防爆 | 3 | 365 | 44 |  | 更新
332 | HK201 | 3F | ＤＳ | FL20W | 1 | 片反射笠 | 1 | 365 | 22.5 |  | 更新
333 | U322 | 3F | ドラフト室 | FHF32W | 2 | 埋込 下面開放 W220 | 8 | 1458 | 67 |  | 更新
334 | H321 | 3F | ＥＰＳ | FHF32W | 1 | 反射笠 | 2 | 365 | 48 |  | 更新
335 | T321 | 3F | ＥＶホール | FHF32W | 1 | 間接トラフ | 6 | 6570 | 48 |  | 更新
336 | DF(a)271 | 3F | ＥＶホール | FDL27W | 1 | ダウンライト φ150 | 4 | 6570 | 32 |  | 更新
337 | SI75 | 3F | ＥＶホール | EFD21EL | 1 | ダウンライト φ150 | 3 | 6570 | 21 |  | 更新
338 | T321 | 3F | 女子便所 | FHF32W | 1 | 間接トラフ | 2 | 2916 | 48 |  | 更新
339 | DF(a)27 | 3F | 女子便所 | FDL27W | 1 | ダウンライト φ150 | 11 | 2916 | 32 |  | 更新
340 | T321 | 3F | 男子便所 | FHF32W | 1 | 間接トラフ | 2 | 2916 | 48 |  | 更新
341 | DF(a)27 | 3F | 男子便所 | FDL27W | 1 | ダウンライト φ150 | 4 | 2916 | 32 |  | 更新
342 | HK201 | 3F | ＰＳ | FL20W | 1 | 片反射笠 | 1 | 365 | 22.5 |  | 更新
343 | DF(a)27 | 3F | 多目的便所 | FDL27W | 1 | ダウンライト φ150 | 2 | 365 | 32 |  | 更新
344 | M201 | 3F | 多目的便所 | FL20W | 1 | ミラー灯 | 1 | 365 | 22.5 |  | 更新
345 | UL272 | 3F | 廊下（２） | FPL27W | 2 | 埋込 スクエア ルーバー □250 | 8 | 6570 | 64 |  | 更新
346 | DF(a)27 | 3F | 廊下（３） | FDL27W | 1 | ダウンライト φ150 | 27 | 6570 | 32 |  | 更新
347 | UL272 | 3F | 廊下（３） | FPL27W | 2 | 埋込 スクエア ルーバー □250 | 2 | 6570 | 64 |  | 更新
348 | SI75 | 3F | 廊下（３） | EFD21EL | 1 | ﾀﾞｳﾝﾗｲﾄ ウォールウォッシャー φ150 | 3 | 6570 | 21 |  | 更新
349 |  | 3F | EPS | FHF32W | 2 | 反射笠 | 1 | 365 | 67 |  | 更新
350 | DI(a)75 | 3F | 電話コーナー | FDL27W | 1 | ダウンライト φ150 | 1 | 2916 | 32 |  | 更新
351 | DF(a)27 | 3F | 廊下（４） | FDL27W | 1 | ダウンライト φ150 | 4 | 6570 | 32 |  | 更新
352 | CF181M | 3F | シャワー室 | FML18W | 1 | ブラケット | 2 | 365 | 22 |  | 更新
353 | DF(a)27 | 3F | 喫煙コーナー | FDL27W | 1 | ダウンライト φ150 | 2 | 365 | 32 |  | 更新
354 | U321H | 3F | 男子更衣室 | FHF32W | 1 | 埋込 下面開放 W150 | 6 | 729 | 48 |  | 更新
355 | T321 | 3F | 男子更衣室 | FHF32W | 1 | 間接トラフ | 2 | 729 | 48 |  | 更新
356 |  | 3F | 男子更衣室 | FDL27W | 1 | ダウンライト φ150 | 1 | 729 | 32 |  | 更新
357 | CP72 | 3F | 男子休養室 | FCL32W+FCL40W | 2 | ペンダント | 2 | 972 | 81 |  | 更新
358 | DF(b)27 | 3F | 男子休養室 | FDL27W | 1 | ﾀﾞｳﾝﾗｲﾄ 和風 □150 | 1 | 972 | 32 |  | 更新
359 | CP72 | 3F | 女子休養室 | FCL32W+FCL40W | 2 | ペンダント | 2 | 972 | 81 |  | 更新
360 | DF(b)27 | 3F | 女子休養室 | FDL27W | 1 | ﾀﾞｳﾝﾗｲﾄ 和風 □150 | 1 | 972 | 32 |  | 更新
361 | HK321 | 3F | 女子休養室 | FHF32W | 1 | 片反射笠 | 1 | 972 | 48 |  | 更新
362 | U321H | 3F | 女子更衣室 | FHF32W | 1 | 埋込 下面開放 W220 | 4 | 729 | 48 |  | 更新
363 | T321 | 3F | 女子更衣室 | FHF32W | 1 | 間接トラフ | 2 | 729 | 48 |  | 更新
364 | V322 | 3F | 書庫・資料室 | FHF32W | 2 | 逆富士 | 3 | 972 | 91 |  | 更新
365 | V321 | 3F | 書庫・資料室 | FHF32W | 1 | 逆富士 | 6 | 972 | 48 |  | 更新
366 | V322 | 3F | 物品庫・機材庫 | FHF32W | 2 | 逆富士 | 2 | 365 | 91 |  | 更新
367 | U322 | 3F | 印刷室 | FHF32W | 2 | 埋込 下面開放 W220 | 4 | 2916 | 67 |  | 更新
368 | U322D(b) | 3F | 保健所事務室 | FHF32W | 2 | 埋込 下面開放 W220 | 76 | 2916 | 91 |  | 更新
369 | H322P | 3F | 空調機室 | FHF32W | 2 | 反射笠 | 1 | 365 | 91 |  | 更新
370 | H322 | 3F | ＥＰＳ | FHF32W | 2 | 反射笠 | 1 | 365 | 91 |  | 更新
371 | U322 | 3F | 第１相談室（２ブース） | FL40W | 1 | 埋込 下面開放 W220 | 4 | 1458 | 44 |  | 更新
372 | DF(a)27 | 3F | 給湯コーナー（２） | FDL27W | 1 | ダウンライト φ150 | 3 | 486 | 32 |  | 更新
373 | N201 | 3F | 給湯コーナー（２） | FL20W | 1 | 棚下灯 | 1 | 243 | 22.5 |  | 更新
374 | UL554 | 3F | 所長室 洗面コーナー | FPL55W | 4 | 埋込 スクエア ルーバー□600 | 2 | 2916 | 210 |  | 更新
375 | DF(a)27 | 3F | 所長室 洗面コーナー | FDL27W | 1 | ダウンライト φ150 | 6 | 2916 | 32 |  | 更新
376 | U322D(b) | 3F | 衛生試験所事務室 | FHF32W | 2 | 埋込 下面開放 W220 | 20 | 2916 | 91 |  | 更新
377 | N201 | 3F | 衛生試験所事務室 | FL20W | 1 | 棚下灯 | 1 | 365 | 22.5 |  | 更新
378 | U322MS | 3F | 滅菌・洗浄室 | FHF32W | 2 | 埋込 下面開放 ＳＵＳ W300 | 6 | 1458 | 91 |  | 更新
379 | UL322 | 3F | ＰＣＲ測定室 | FHF32W | 2 | 埋込 下面開放 W220 | 4 | 1458 | 91 |  | 更新
380 | UL322 | 3F | 試験検査室 | FHF32W | 2 | 埋込 下面開放 W220 | 19 | 2916 | 91 |  | 更新
381 | U321 | 3F | 試験検査室 | FHF32W | 1 | 埋込 下面開放 W220 | 3 | 2916 | 38 |  | 更新
382 | N201 | 3F | 試験検査室 | FL40W | 1 | 棚下灯 | 1 | 365 | 44 |  | 更新
383 | UL322 | 3F | 恒温機室 | FHF32W | 2 | 埋込 下面開放 W220 | 4 | 1458 | 91 |  | 更新
384 | U322 | 3F | 冷蔵庫室 | FL40W | 2 | 埋込 下面開放 W220 | 2 | 365 | 44 |  | 更新
385 | UL322 | 3F | 食品準備室 | FHF32W | 2 | 埋込 下面開放 W220 | 4 | 1458 | 91 |  | 更新
386 | UL322 | 3F | ＰＣＲ処理室 | FHF32W | 2 | 埋込 下面開放 W220 | 2 | 1458 | 91 |  | 更新
387 | V321 | 3F | 機材庫 | FHF32W | 1 | 逆富士 | 2 | 365 | 48 |  | 更新
388 | UL322 | 3F | 秤量室 | FHF32W | 2 | 埋込 下面開放 W220 | 1 | 1458 | 91 |  | 更新
389 | UL322 | 3F | 顕微鏡室 | FHF32W | 2 | 埋込 下面開放 W220 | 2 | 1458 | 91 |  | 更新
390 | FL91 | 3F | 階段室（２） | FPL9W | 1 | フットライト | 4 | 0 | 13 |  | 更新
391 | XHS10C | 3F | 食品試験室 | CF135T4ENL | 1 | C級 避難口誘導灯 片面 壁埋 左向 | 1 | 8760 | 4.5 |  | 更新
392 | XHS10C | 3F | 廊下（１） | CF135T4ENL | 1 | C級 避難口誘導灯 片面 天付 左向 | 1 | 8760 | 4.5 |  | 更新
393 | YHS(a)10C | 3F | 廊下（１） | CF135T4ENL | 2 | C級 通路誘導灯 両面 天埋 左右矢 | 2 | 8760 | 7.5 |  | 更新
394 | Y101B | 3F | 廊下（２） | FL10W | 1 | 誘導灯 | 1 | 8760 | 13 |  | 更新
395 | XHM(b)20B | 3F | 廊下（３） | CF220T4ENL | 1 | BL級 避難口誘導灯 片面 壁付 左向 | 2 | 8760 | 10 |  | 更新
396 | YHS(a)10C | 3F | 廊下（３） | CF135T4ENL | 2 | C級 通路誘導灯 両面 天付 左右矢印 | 1 | 8760 | 7.5 |  | 更新
397 | YHS(b)10C | 3F | 廊下（３） | CF135T4ENL | 1 | C級 通路誘導灯 片面 天埋 左矢 | 1 | 8760 | 4.5 |  | 更新
398 | Y101B | 3F | 廊下（４） | FL10W | 1 | C級 避難口誘導灯 片面 壁埋 左向 | 1 | 8760 | 13 |  | 更新
399 | XHM(a)20B | 3F | 保健所事務室 | CF210T4ENL | 1 | BL級 避難口誘導灯 両面 天埋 左右向 | 1 | 8760 | 5.3 |  | 更新
400 | YHS(a)10C | 3F | 保健所事務室 | CF135T4ENL | 2 | C級 通路誘導灯 片面 壁埋 左右矢 | 5 | 8760 | 7.5 |  | 更新
401 | XHM(b)20B | 3F | 試験検査室 | CF220T4ENL | 1 | BL級 通路誘導灯 両面 天付 左右矢 | 1 | 8760 | 10 |  | 更新
402 | YHS(a)20B | 3F | 試験検査室 | CF210T4ENL | 2 | BL級 避難口誘導灯 片面 壁付 左向 | 1 | 8760 | 5.3 |  | 更新
403 | ZF321 | 3F | 階段室（１） | FHF32W | 1 | 階段灯 非常灯兼用 電池内蔵 | 2 | 6570 | 38 |  | 更新
404 | DI(a)e40 | 3F | 食品試験室 | PIL40W | 1 | 非常灯 電源別置 φ100 | 4 | 0 | 40 |  | 更新
405 | DI(a)e40 | 3F | 環境第2試験室 | PIL40W | 1 | 非常灯 電源別置 φ100 | 2 | 0 | 40 |  | 更新
406 | DI(a)e40 | 3F | 環境第1試験室 | PIL40W | 1 | 非常灯 電源別置 φ100 | 2 | 0 | 40 |  | 更新
407 | DI(a)e40 | 3F | 廊下（１） | PIL40W | 1 | 非常灯 電源別置 φ100 | 7 | 0 | 40 |  | 更新
408 | DI(a)e40 | 3F | LC室 | PIL40W | 1 | 非常灯 電源別置 φ100 | 1 | 0 | 40 |  | 更新
409 | DI(a)e40 | 3F | GC室 | PIL40W | 1 | 非常灯 電源別置 φ100 | 1 | 0 | 40 |  | 更新
410 | DI(a)e40 | 3F | 血清検査室 | PIL40W | 1 | 非常灯 電源別置 φ100 | 2 | 0 | 40 |  | 更新
411 | DI(a)e40 | 3F | 放射能 測定室 | PIL40W | 1 | 非常灯 電源別置 φ100 | 1 | 0 | 40 |  | 更新
412 | DI(a)e40 | 3F | ｸﾘｰﾝ試験室 | PIL40W | 1 | 非常灯 電源別置 φ100 | 1 | 0 | 40 |  | 更新
413 | DI(a)e40 | 3F | ドラフト室 | PIL40W | 1 | 非常灯 電源別置 φ100 | 2 | 0 | 40 |  | 更新
414 | DI(a)e40 | 3F | ＥＶホール | PIL40W | 1 | 非常灯 電源別置 φ100 | 1 | 0 | 40 |  | 更新
415 | DI(a)e40 | 3F | 女子便所 | PIL40W | 1 | 非常灯 電源別置 φ100 | 1 | 0 | 40 |  | 更新
416 | DI(a)e40 | 3F | 男子便所 | PIL40W | 1 | 非常灯 電源別置 φ100 | 1 | 0 | 40 |  | 更新
417 | DI(a)e40 | 3F | 多目的便所 | PIL40W | 1 | 非常灯 電源別置 φ100 | 1 | 0 | 40 |  | 更新
418 | DI(a)e40 | 3F | 廊下（２） | PIL40W | 1 | 非常灯 電源別置 φ100 | 2 | 0 | 40 |  | 更新
419 | DI(a)e40 | 3F | 廊下（３） | PIL40W | 1 | 非常灯 電源別置 φ100 | 8 | 0 | 40 |  | 更新
420 | DI(a)e40 | 3F | 廊下（４） | PIL40W | 1 | 非常灯 電源別置 φ100 | 2 | 0 | 40 |  | 更新
421 | DI(a)e40 | 3F | 喫煙コーナー | PIL40W | 1 | 非常灯 電源別置 φ100 | 1 | 0 | 40 |  | 更新
422 | DI(b)e40 | 3F | 男子休養室 | PIL40W | 1 | 非常灯 電源別置 和風 □150 | 1 | 0 | 40 |  | 更新
423 | DI(b)e40 | 3F | 女子休養室 | PIL40W | 1 | 非常灯 電源別置 和風 □150 | 1 | 0 | 40 |  | 更新
424 | DI(a)e40 | 3F | 書庫・資料室 | PIL40W | 1 | 非常灯 電源別置 φ100 | 2 | 0 | 40 |  | 更新
425 | DI(a)e40 | 3F | 印刷室 | PIL40W | 1 | 非常灯 電源別置 φ100 | 1 | 0 | 40 |  | 更新
426 | DI(a)e40 | 3F | 保健所事務室 | PIL40W | 1 | 非常灯 電源別置 φ100 | 17 | 0 | 40 |  | 更新
427 | DI(a)e40 | 3F | 第１相談室（２ブース） | PIL40W | 1 | 非常灯 電源別置 φ100 | 2 | 0 | 40 |  | 更新
428 | DI(a)e40 | 3F | 所長室 洗面コーナー | PIL40W | 1 | 非常灯 電源別置 φ100 | 2 | 0 | 40 |  | 更新
429 | DI(a)e40 | 3F | 衛生試験所事務室 | PIL40W | 1 | 非常灯 電源別置 φ100 | 4 | 0 | 40 |  | 更新
430 | DI(a)e40M | 3F | 滅菌・洗浄室 | PIL40W | 1 | 非常灯 電源別置 φ150 防水 | 1 | 0 | 40 |  | 更新
431 | DI(a)e40 | 3F | ＰＣＲ測定室 | PIL40W | 1 | 非常灯 電源別置 φ100 | 1 | 0 | 40 |  | 更新
432 | DI(a)e40 | 3F | 試験検査室 | PIL40W | 1 | 非常灯 電源別置 φ100 | 6 | 0 | 40 |  | 更新
433 | DI(a)e40 | 3F | 恒温機室 | PIL40W | 1 | 非常灯 電源別置 φ100 | 1 | 0 | 40 |  | 更新
434 | DI(a)e40 | 3F | 冷蔵庫室 | PIL40W | 1 | 非常灯 電源別置 φ100 | 1 | 0 | 40 |  | 更新
435 | DI(a)e40 | 3F | 食品準備室 | PIL40W | 1 | 非常灯 電源別置 φ100 | 1 | 0 | 40 |  | 更新
436 | DI(a)e40 | 3F | ＰＣＲ処理室 | PIL40W | 1 | 非常灯 電源別置 φ100 | 1 | 0 | 40 |  | 更新
437 | DI(a)e40 | 3F | 秤量庫 | PIL40W | 1 | 非常灯 電源別置 φ100 | 1 | 0 | 40 |  | 更新
438 | DI(a)e40 | 3F | 顕微鏡室 | PIL40W | 1 | 非常灯 電源別置 φ100 | 1 | 0 | 40 |  | 更新
439 | ZF321 | 3F | 階段室（２） | FHF32W | 1 | 階段灯 非常灯兼用 電池内蔵 | 2 | 6570 | 38 |  | 更新
88

## 4Ｆ (hidden)
総合保健センター
No. | 図面記号 | 階 | 部屋名 | 照明種類 | 灯数 | 仕様 | 台数 | 年間点灯時間 | 消費電力(W/台) | 備考 | 更新/非更新
440 | UL554 | 4F | 体力測定室 | FPL55W | 4 | 埋込 スクエア ルーバー□600 | 16 | 1458 | 210 |  | 更新
441 | DF(a)27 | 4F | 体力測定室 | FDL27W | 1 | ダウンライト φ150 | 5 | 1458 | 32 |  | 更新
442 | DF(a)27 | 4F | 廊下（１） | FDL27W | 1 | ダウンライト φ150 | 4 | 6570 | 32 |  | 更新
443 | H322P | 4F | 空調機室（１） | FHF32W | 1 | 反射笠 | 2 | 365 | 48 |  | 更新
444 | HK321 | 4F | 空調機室（１） | FHF32W | 1 | 片反射笠 | 1 | 365 | 48 |  | 更新
445 | H321 | 4F | ＥＰＳ | FHF32W | 1 | 反射笠 | 2 | 365 | 48 |  | 更新
446 | U321MS | 4F | 男子更衣室 | FHF32W | 1 | 埋込 下面開放 ＳＵＳ W190 | 4 | 729 | 48 |  | 更新
447 | T321 | 4F | 男子更衣室 | FHF32W | 1 | 間接トラフ | 2 | 729 | 48 |  | 更新
448 | HK201 | 4F | ＰＳ | FL20W | 1 | 片反射笠 | 1 | 365 | 22.5 |  | 更新
449 | T321 | 4F | ＥＶホール | FHF32W | 1 | 間接トラフ | 6 | 6570 | 48 |  | 更新
450 | DF(a)27 | 4F | ＥＶホール | FDL27W | 1 | ダウンライト φ150 | 4 | 6570 | 32 |  | 更新
451 | SI75 | 4F | ＥＶホール | EFD21EL | 1 | ダウンライト φ150 | 4 | 6570 | 21 |  | 更新
452 | T321 | 4F | 女子便所 | FHF32W | 1 | 間接トラフ | 2 | 365 | 48 |  | 更新
453 | DF(a)27 | 4F | 女子便所 | FDL27W | 1 | ダウンライト φ150 | 8 | 365 | 32 |  | 更新
454 | T321 | 4F | 男子便所 | FHF32W | 1 | 間接トラフ | 2 | 365 | 48 |  | 更新
455 | M201 | 4F | 男子便所 | FL20W | 1 | ミラー灯 | 1 | 365 | 22.5 |  | 更新
456 | DF(a)27 | 4F | 男子便所 | FDL27W | 1 | ダウンライト φ150 | 6 | 365 | 32 |  | 更新
457 | HK201 | 4F | ＰＳ | FL20W | 1 | 片反射笠 | 1 | 365 | 22.5 |  | 更新
458 | DF(a)27 | 4F | 多目的便所 | FDL27W | 1 | ダウンライト φ150 | 2 | 365 | 32 |  | 更新
459 | M201 | 4F | 多目的便所 | FL20W | 1 | ミラー灯 | 1 | 365 | 22.5 |  | 更新
460 | UL272 | 4F | 廊下（２） | FPL27W | 2 | 埋込 スクエア ルーバー □250 | 11 | 6570 | 64 |  | 更新
461 | U321MS | 4F | 女子更衣室 | FHF32W | 1 | 埋込 下面開放 ＳＵＳ W190 | 4 | 729 | 48 |  | 更新
462 | T321 | 4F | 女子更衣室 | FHF32W | 1 | 間接トラフ | 2 | 729 | 48 |  | 更新
463 | BF321MS | 4F | 設備機器スペース | FHF32W | 1 | ブラケット SUS 防水 | 4 | 365 | 48 |  | 更新
464 | TX401 | 4F | ボンベ室 | FLR40W | 1 | 防爆 | 1 | 365 | 44 |  | 更新
465 | DF(a)27 | 4F | 廊下（３） | FDL27W | 1 | ダウンライト φ150 | 27 | 6570 | 32 | 内14台間引き済み | 更新
466 | SI75 | 4F | 廊下（３） | EFD21EL | 1 | ダウンライト φ150 | 1 | 6570 | 21 |  | 更新
467 | H322P | 4F | 空調機室（２） | FHF32W | 2 | 反射笠 | 3 | 365 | 91 |  | 更新
468 | H322 | 4F | ＥＰＳ | FHF32W | 2 | 反射笠 | 1 | 365 | 91 |  | 更新
469 | T321 | 4F | 運動指導室（１） | FHF32W | 1 | 間接トラフ | 48 | 1458 | 48 |  | 更新
470 | DF(a)27 | 4F | 運動指導室（１） | FDL27W | 1 | ダウンライト φ150 | 26 | 1458 | 32 |  | 更新
471 |  | 4F | 運動指導室（１） | FHT32W | 1 | ダウンライト φ175 | 10 | 1458 | 32 |  | 更新
472 | T321 | 4F | 運動指導室（２） | FHF32W | 1 | 間接トラフ | 32 | 1458 | 48 |  | 更新
473 | DF(a)27 | 4F | 運動指導室（２） | FDL27W | 1 | ダウンライト φ150 | 21 | 1458 | 32 |  | 更新
474 |  | 4F | 運動指導室（２） | FHT32W | 1 | ダウンライト φ175 | 5 | 1458 | 32 |  | 更新
475 | T321 | 4F | 運動指導室（３） | FHF32W | 1 | 間接トラフ | 16 | 1458 | 48 |  | 更新
476 | DF(a)27 | 4F | 運動指導室（３） | FDL27W | 1 | ダウンライト φ150 | 17 | 1458 | 32 |  | 更新
477 |  | 4F | 運動指導室（３） | FPL36W | 4 | 埋込 スクエア □450 | 3 | 1458 | 44 |  | 更新
478 | HK321 | 4F | 機材庫 | FHF32W | 1 | 片反射笠 | 2 | 365 | 48 |  | 更新
479 | HK321 | 4F | 空調機室（３） | FHF32W | 1 | 片反射笠 | 2 | 365 | 48 |  | 更新
480 | T321 | 4F | ロビー・オリエンテーションルーム | FHF32W | 1 | 間接トラフ | 12 | 1458 | 48 |  | 更新
481 | DF(a)27 | 4F | ロビー・オリエンテーションルーム | FDL27W | 1 | ダウンライト φ150 | 14 | 1458 | 32 |  | 更新
482 | U322H | 4F | 問診・指導ブース | FHF32W | 2 | 埋込 下面開放 W220 | 3 | 1458 | 91 |  | 更新
483 | U322H | 4F | 救急処置室 | FHF32W | 2 | 埋込 下面開放 W220 | 2 | 1458 | 91 |  | 更新
484 | M201 | 4F | 救急処置室 | FL20W | 1 | ミラー灯 | 1 | 1458 | 23 |  | 更新
485 | U322 | 4F | 総合判定電算処理室受付 | FHF32W | 2 | 埋込 下面開放 W220 | 15 | 1458 | 91 |  | 更新
486 | N201 | 4F | 総合判定電算処理室受付 | FL20W | 1 | 棚下灯 | 1 | 1458 | 22.5 |  | 更新
487 | DI(a)75 | 4F | 総合判定電算処理室受付 | FDL27W | 1 | ダウンライト φ150 | 4 | 1458 | 32 |  | 更新
488 | DF(a)27MR | 4F | 運動指導室側軒下 | FDL27W | 1 | ダウンライト φ150 | 24 | 365 | 32 |  | 更新
489 | FL91 | 4F | 階段室（２） | FPL9W | 1 | フットライト | 3 | 0 | 13 |  | 更新
490 | XHM(a)20B | 4F | 体力測定室 | CF210T4ENL | 1 | BL級 避難口誘導灯 片面 埋込 左向 | 1 | 8760 | 5.3 |  | 更新
491 | XHM(b)20B | 4F | 廊下（１） | CF220T4ENL | 1 | 誘導灯 | 1 | 8760 | 10 |  | 更新
492 | Y101B | 4F | 廊下（２） | CF220T4ENL | 1 | 誘導灯 | 1 | 8760 | 10
493 | XHM(b)20B | 4F | 廊下（３） | CF135T4ENL | 1 | C級 避難口誘導灯 両面 天付 左右向 | 2 | 8760 | 10 |  | 更新
494 | YHS(a)10C | 4F | 廊下（３） | CF135T4ENL | 2 | C級 通路誘導灯 両面 天付 左右矢印 | 1 | 8760 | 7.5 |  | 更新
495 | YHS(b)10C | 4F | 廊下（３） | CF135T4ENL | 2 | C級 通路誘導灯 両面 天付 左右矢印 | 1 | 8760 | 4.5 |  | 更新
496 | XHM(a)20B | 4F | 運動指導室（１） | CF210T4ENL | 1 | 誘導灯 | 1 | 8760 | 5.3 |  | 更新
497 | YHS(a)10C | 4F | 運動指導室（１） | CF135T4ENL | 2 | C級 通路誘導灯 両面 天付 左右矢印 | 1 | 8760 | 7.5 |  | 更新
498 | XHM(a)20B | 4F | 運動指導室（２） | CF210T4ENL | 1 | BL級 避難口誘導灯 片面 天付 左向 | 1 | 8760 | 5.3 |  | 更新
499 | XHM(a)20B | 4F | 運動指導室（３） | CF210T4ENL | 1 | BL級 避難口誘導灯 片面 天埋 左向 | 1 | 8760 | 5.3 |  | 更新
500 | YHS(a)10C | 4F | ロビー・オリエンテーションルーム | CF135T4ENL | 2 | C級 通路誘導灯 両面 天付 左右矢印 | 1 | 8760 | 7.5 |  | 更新
502 | ZF321 | 4F | 階段室（１） | FHF32W | 1 | 階段灯 非常灯兼用 電池内蔵 | 2 | 6570 | 38 |  | 更新
503 | DI(a)e40 | 4F | 体力測定室 | PIL40W | 1 | 非常灯 電源別置 φ100 | 5 | 0 | 40 |  | 更新
504 | DI(a)e40 | 4F | 廊下（１） | PIL40W | 1 | 非常灯 電源別置 φ100 | 2 | 0 | 40 |  | 更新
505 | DI(a)e40 | 4F | 廊下（２） | PIL40W | 1 | 非常灯 電源別置 φ100 | 2 | 0 | 40 |  | 更新
506 | DI(a)e40M | 4F | 男子更衣室 | PIL40W | 1 | 非常灯 電源別置 φ150 防水 | 2 | 0 | 40 |  | 更新
507 | DI(a)e40 | 4F | ＥＶホール | PIL40W | 1 | 非常灯 電源別置 φ100 | 1 | 0 | 40 |  | 更新
508 | DI(a)e40 | 4F | 女子便所 | PIL40W | 1 | 非常灯 電源別置 φ100 | 1 | 0 | 40 |  | 更新
509 | DI(a)e40 | 4F | 男子便所 | PIL40W | 1 | 非常灯 電源別置 φ100 | 1 | 0 | 40 |  | 更新
510 | DI(a)e40 | 4F | 多目的便所 | PIL40W | 1 | 非常灯 電源別置 φ100 | 1 | 0 | 40 |  | 更新
511 | DI(a)e40M | 4F | 女子更衣室 | PIL40W | 1 | 非常灯 電源別置 φ150 防水 | 2 | 0 | 40 |  | 更新
512 | DI(a)e40 | 4F | 廊下（３） | PIL40W | 1 | 非常灯 電源別置 φ100 | 8 | 0 | 40 |  | 更新
513 | DI(a)e40 | 4F | 運動指導室（１） | PIL40W | 1 | 非常灯 電源別置 φ100 | 12 | 0 | 40 |  | 更新
514 | DI(a)e40 | 4F | 運動指導室（２） | PIL40W | 1 | 非常灯 電源別置 φ100 | 7 | 0 | 40 |  | 更新
515 | DI(a)e40 | 4F | 運動指導室（３） | PIL40W | 1 | 非常灯 電源別置 φ100 | 4 | 0 | 40 |  | 更新
516 | DI(a)e40 | 4F | ロビー・オリエンテーションルーム | PIL40W | 1 | 非常灯 電源別置 φ100 | 3 | 0 | 40 |  | 更新
517 | DI(a)e40 | 4F | 問診・指導ブース | PIL40W | 1 | 非常灯 電源別置 φ100 | 4 | 0 | 40 |  | 更新
518 | DI(a)e40 | 4F | 救急処置室 | PIL40W | 1 | 非常灯 電源別置 φ100 | 1 | 0 | 40 |  | 更新
519 | DI(a)e40 | 4F | 総合判定電算処理室受付 | PIL40W | 1 | 非常灯 電源別置 φ100 | 3 | 0 | 40 |  | 更新
520 | ZF321 | 4F | 階段室（２） | FHF32W | 1 | 階段灯 非常灯兼用 電池内蔵 | 2 | 6570 | 38 |  | 更新
63

## PH (hidden)
総合保健センター
No. | 図面記号 | 階 | 部屋名 | 照明種類 | 灯数 | 仕様 | 台数 | 年間点灯時間 | 消費電力(W/台) | 備考 | 更新/非更新
521 | CF321 | PH | キャットウォーク | FHF32W | 1 | ブラケット | 3 | 365 | 38 |  | 更新
522 | H322P | PH | ＥＶ機械室 | FHF32W | 1 | 逆富士 パイプ吊 | 2 | 365 | 91 |  | 更新
523 | H321P | PH | 設備機械室 | FHF32W | 1 | 反射笠 パイプ吊 | 2 | 365 | 48 |  | 更新
524 | BF321MS | PH | 屋根 設備機器スペース | FHF32W | 1 | ブラケット | 2 | 365 | 48 |  | 更新
525 | HK321 | PH | メンテナンスリフト用スペース | FHF32W | 1 | 片反射笠 | 2 | 365 | 48 |  | 更新
526 |  | PH | DS | FHF32W | 1 | 片反射 | 1 | 365 | 48 |  | 更新
527 |  | PH | 倉庫 | FHF32W | 1 | 逆富士 | 2 | 365 | 48 |  | 更新
528 | H321P | PH | 通路 | FHF32W | 1 | 逆富士 | 1 | 365 | 48 |  | 更新
529 | BI85 | PH | 吹き抜け | JD110V85WN | 1 | スポットライト | 8 | 0 | 85 |  | 非更新
530 | ZF321 | PH | 階段室（１） | FHF32W | 1 | 階段灯 非常灯兼用 電池内蔵 | 2 | 6570 | 38 |  | 更新
531 | H322e40P | PH | EV機械室 | FHF32W＋IL40W | 1 | 反射笠 非常照明付 | 1 | 365 | 91 |  | 更新
532 | He40 | PH | 通路 | PIL40W | 1 | 片反射笠 電源別置型 | 1 | 0 | 40 |  | 更新
4