## 設定ベースライン
設定ベースライン | 611090 | kWh
| 直近36ヶ月中12か月当り平均 | 備考
使用電力量（kWh） | 611090 | 照明設備分含む全使用電力
電力料金 | 22.18
燃料費調整額 | -2.22
再エネ発電賦課金 | 2.78
電力単価 | 22.73

## 直近36ヶ月使用電力量
中央図書館直近３６ヶ月使用電力量
| R6.2 | R6.3 | R6.4 | R6.5 | R6.6 | R6.7 | R6.8 | R6.9 | R6.10 | R6.11 | R6.12 | R7.1 | 合計 | 月平均
使用電力量（kWh） | 51455 | 53185 | 43238 | 42335 | 49121 | 59894 | 64813 | 55520 | 49841 | 50095 | 50725 | 51248 | 621470 | 51789
電力量料金 | 30.71 | 30.7 | 20.81 | 20.79 | 20.78 | 20.82 | 20.79 | 20.74 | 20.82 | 20.78 | 20.75 | 20.72 |  | 22.43
燃料費調整額 | -11.63 | -11.77 | -2.37 | -2.71 | -2.07 | -1.28 | -1.24 | -3.16 | -2.76 | -1.91 | -0.77 | -1.06 |  | -3.56
再エネ発電賦課金 | 1.4 | 1.4 | 1.4 | 3.49 | 3.49 | 3.49 | 3.49 | 3.49 | 3.49 | 3.49 | 3.49 | 3.49 |  | 3
電力単価 | 20.48 | 20.33 | 19.84 | 21.57 | 22.2 | 23.03 | 23.04 | 21.07 | 21.55 | 22.36 | 23.47 | 23.15 |  | 21.84
| R5.2 | R5.3 | R5.4 | R5.5 | R5.6 | R5.7 | R5.8 | R5.9 | R5.10 | R5.11 | R5.12 | R6.1 | 合計 | 月平均
使用電力量（kWh） | 47521 | 47890 | 44643 | 37488 | 53525 | 59408 | 61787 | 58349 | 47828 | 48706 | 51548 | 52681 | 611374 | 50948
電力量料金 | 15.89 | 15.93 | 30.67 | 30.6 | 30.75 | 30.64 | 30.71 | 30.68 | 30.69 | 30.66 | 30.72 | 30.67 |  | 28.22
燃料費調整額 | 6.35 | 5.8 | -5.38 | -7.03 | -9.14 | -10.92 | -12.31 | -13.19 | -11.95 | -12.11 | -12.01 | -11.77 |  | -7.81
再エネ発電賦課金 | 3.45 | 3.45 | 3.45 | 1.4 | 1.4 | 1.4 | 1.4 | 1.4 | 1.4 | 1.4 | 1.4 | 1.4 |  | 1.91
電力単価 | 25.69 | 25.18 | 28.74 | 24.97 | 23.01 | 21.12 | 19.8 | 18.89 | 20.14 | 19.95 | 20.11 | 20.3 |  | 22.325
| R4.2 | R4.3 | R4.4 | R4.5 | R4.6 | R4.7 | R4.8 | R4.9 | R4.10 | R4.11 | R4.12 | R5.1 | 合計 | 月平均
使用電力量（kWh） | 48436 | 49913 | 44080 | 41399 | 50192 | 57469 | 56813 | 53804 | 48333 | 47521 | 50195 | 52270 | 600425 | 50035
電力量料金 | 15.86 | 15.92 | 15.91 | 15.78 | 15.95 | 15.85 | 15.92 | 15.88 | 15.86 | 15.87 | 15.93 | 15.89 |  | 15.885
燃料費調整額 | 0.6 | 1.12 | 1.34 | 1.49 | 1.85 | 3.1 | 4.55 | 6.54 | 8.05 | 8.94 | 9.36 | 9.51 |  | 4.7
再エネ発電賦課金 | 3.36 | 3.36 | 3.36 | 3.45 | 3.45 | 3.45 | 3.45 | 3.45 | 3.45 | 3.45 | 3.45 | 3.45 |  | 3.43
電力単価 | 19.82 | 20.4 | 20.61 | 20.72 | 21.25 | 22.4 | 23.92 | 25.87 | 27.36 | 28.26 | 28.74 | 28.85 |  | 24.02

## 照明器具一覧
照明器具一覧
№ | 検索用 | 照明器具 | 灯数 | 照明器具仕様 | 消費電力 W/台
1 | NH2201街路灯 | NH220 | 1 | 街路灯 | 245
2 | NH1101街路灯 | NH110 | 1 | 街路灯 | 132
3 | FDL271庭園灯 | FDL27 | 1 | 庭園灯 | 32
4 | FML18W1ブラケット | FML18W | 1 | ブラケット | 22
5 | CDM-150W1投光器 | CDM-150W | 1 | 投光器 | 164
6 | FHF32EXNH1反射笠付 | FHF32EXNH | 1 | 反射笠付 | 48
7 | FHF32EXNH1トラフ 防水 | FHF32EXNH | 1 | トラフ 防水 | 48
8 | FHF32EXNH1Ｖ１ 非常灯兼用 電池内蔵 | FHF32EXNH | 1 | Ｖ１ 非常灯兼用 電池内蔵 | 48
9 | FHF32EXNH1ブラケット | FHF32EXNH | 1 | ブラケット | 48
10 | CF210T4ENL1誘導灯 天井付 | CF210T4ENL | 1 | 誘導灯 天井付 | 5.3
11 | IL40W1非常灯 電源別置 | IL40W | 1 | 非常灯 電源別置 | 40
12 | FHF32EXNH1片反射笠 | FHF32EXNH | 1 | 片反射笠 | 38
13 | FHF32EXNH1埋込 ルーバー | FHF32EXNH | 1 | 埋込 ルーバー | 48
14 | FHT42W2ﾀﾞｳﾝﾗｲﾄ | FHT42W | 2 | ﾀﾞｳﾝﾗｲﾄ | 74
15 | FHF32EXNH2埋込 バッフル | FHF32EXNH | 2 | 埋込 バッフル | 91
16 | FHP323埋込 スクエア | FHP32 | 3 | 埋込 スクエア | 92
17 | FHF32EXN2埋込 下面開放 | FHF32EXN | 2 | 埋込 下面開放 | 91
18 | FL15W1棚下灯 | FL15W | 1 | 棚下灯 | 18
19 | FHT32W1ﾀﾞｳﾝﾗｲﾄ | FHT32W | 1 | ﾀﾞｳﾝﾗｲﾄ | 35
20 | FHF32EXN1埋込 下面開放 | FHF32EXN | 1 | 埋込 下面開放 | 48
21 | FHF32EXNH1Ｖ１ | FHF32EXNH | 1 | Ｖ１ | 48
22 | FDL13W1ﾀﾞｳﾝﾗｲﾄ | FDL13W | 1 | ﾀﾞｳﾝﾗｲﾄ | 17
23 | FHF32EXNH1トラフ | FHF32EXNH | 1 | トラフ | 48
24 | IL40W1回転灯 天井直付・黄色 | IL40W | 1 | 回転灯 天井直付・黄色 | 40
25 | IL40W1ブラケット | IL40W | 1 | ブラケット | 36
26 | FDL27W1ﾀﾞｳﾝﾗｲﾄ | FDL27W | 1 | ﾀﾞｳﾝﾗｲﾄ | 32
27 | JD110V65W1投光器 | JD110V65W | 1 | 投光器 | 65
28 | JD110V215WN1スポットライト | JD110V215WN | 1 | スポットライト | 215
29 | JDR651ｽﾎﾟｯﾄﾗｲﾄ ﾗｲﾃｨﾝｸﾞﾚｰﾙ | JDR65 | 1 | ｽﾎﾟｯﾄﾗｲﾄ ﾗｲﾃｨﾝｸﾞﾚｰﾙ | 65
30 | FHT42W1ﾀﾞｳﾝﾗｲﾄ | FHT42W | 1 | ﾀﾞｳﾝﾗｲﾄ | 44
31 | FL10W1トラフ | FL10W | 1 | トラフ | 13
32 | FL20SSW/181Ｖ１ 非常灯兼用 | FL20SSW/18 | 1 | Ｖ１ 非常灯兼用 | 22.5
33 | FHF32EXN1直付 非常灯兼用 電池内蔵 | FHF32EXN | 1 | 直付 非常灯兼用 電池内蔵 | 48
34 | FHF32EXNH1ブラケット 非常灯兼用 電池内蔵 | FHF32EXNH | 1 | ブラケット 非常灯兼用 電池内蔵 | 38
35 | FDL271ブラケット | FDL27 | 1 | ブラケット | 32
36 | CDM70W1投光器 | CDM70W | 1 | 投光器 | 81
37 | FL20W1棚下灯 | FL20W | 1 | 棚下灯 | 22.5
38 | FDL271ﾀﾞｳﾝﾗｲﾄ | FDL27 | 1 | ﾀﾞｳﾝﾗｲﾄ | 32
39 | FHT32W1ﾀﾞｳﾝﾗｲﾄ WP | FHT32W | 1 | ﾀﾞｳﾝﾗｲﾄ WP | 35
40 | FHT42W1ﾀﾞｳﾝﾗｲﾄ | FHT42W | 1 | ﾀﾞｳﾝﾗｲﾄ | 42
41 | FHF32EXNH1スーパースリム | FHF32EXNH | 1 | スーパースリム | 48
42 | ハロゲン150W1ｽﾎﾟｯﾄﾗｲﾄ ﾗｲﾃｨﾝｸﾞﾚｰﾙ | ハロゲン150W | 1 | ｽﾎﾟｯﾄﾗｲﾄ ﾗｲﾃｨﾝｸﾞﾚｰﾙ | 150
43 | KR1001ﾀﾞｳﾝﾗｲﾄ | KR100 | 1 | ﾀﾞｳﾝﾗｲﾄ | 90
44 | EFD151足元灯 | EFD15 | 1 | 足元灯 | 12
45 | KOMARU101足元灯 電源別置 | KOMARU10 | 1 | 足元灯 電源別置 | 5
46 | CF210T4ENL2通路誘導灯 | CF210T4ENL | 2 | 通路誘導灯 | 9
47 | CF135T4ENL2通路誘導灯 | CF135T4ENL | 2 | 通路誘導灯 | 7.5
48 | CF210T4ENL1避難口誘導灯 | CF210T4ENL | 1 | 避難口誘導灯 | 5.3
49 | CF210T4ENL1避難口誘導灯 | CF210T4ENL | 1 | 避難口誘導灯 | 7.7
50 | CF210T4ENL1避難口誘導灯 | CF210T4ENL | 1 | 避難口誘導灯 | 4.5
51 | CF135T4ENL2通路誘導灯(床埋込) | CF135T4ENL | 2 | 通路誘導灯(床埋込) | 7.7
52 | CF210T4ENL2通路誘導灯 | CF210T4ENL | 2 | 通路誘導灯 | 9.1
53 | CF210T4ENL1避難口誘導灯（点滅 埋込） | CF210T4ENL | 1 | 避難口誘導灯（点滅 埋込） | 7.4
54 | CF210T4ENL1避難口誘導灯（音点滅 埋込） | CF210T4ENL | 1 | 避難口誘導灯（音点滅 埋込） | 9.6
55 | CF135T4ENL1避難口誘導灯 埋込 | CF135T4ENL | 1 | 避難口誘導灯 埋込 | 4.8
56 | CF135T4ENL1避難口誘導灯 | CF135T4ENL | 1 | 避難口誘導灯 | 4.5
57 | CF210T4ENL1避難口誘導灯(音点滅) | CF210T4ENL | 1 | 避難口誘導灯(音点滅) | 9.6
58 | CF210T4ENL1避難口誘導灯(点滅) | CF210T4ENL | 1 | 避難口誘導灯(点滅) | 7.4
59 | CF210T4ENL1避難口誘導灯（音点滅 直付） | CF210T4ENL | 1 | 避難口誘導灯（音点滅 直付） | 9.6
60 | CF210T4ENL1避難口誘導灯（点滅 直付） | CF210T4ENL | 1 | 避難口誘導灯（点滅 直付） | 7.4
61 | JD110V50W1非常灯 電源別置 | JD110V50W | 1 | 非常灯 電源別置 | 50
62 | FHP1052反射笠付 | FHP105 | 2 | 反射笠付 | 184
63 | MF2501ﾀﾞｳﾝﾗｲﾄ 昇降装置付き | MF250 | 1 | ﾀﾞｳﾝﾗｲﾄ 昇降装置付き | 260
64 | EFG12EL1レセップ | EFG12EL | 1 | レセップ | 12
65 | FDL18EXL1ブラケット | FDL18EXL | 1 | ブラケット | 22
66 | FHF32EXN1反射笠付 | FHF32EXN | 1 | 反射笠付 | 48
67 | FHF32EXN1片反射笠 | FHF32EXN | 1 | 片反射笠 | 48
68 | FHF32EXNH1直付下面開放 | FHF32EXNH | 1 | 直付下面開放 | 48
69 | FHF32EXNH0埋込 バッフル | FHF32EXNH | 0 | 埋込 バッフル | 0
70 | FHF32EXNH1埋込 黒板灯 | FHF32EXNH | 1 | 埋込 黒板灯 | 48
71 | FHF32EXNH2反射笠付 | FHF32EXNH | 2 | 反射笠付 | 91
72 | IL500W1スポットライト | IL500W | 1 | スポットライト | 500
73 | FL20W1ショーケース用器具 | FL20W | 1 | ショーケース用器具 | 22.5
74 | IL60W1デスクライト | IL60W | 1 | デスクライト | 60
75 | FDL13W1ﾀﾞｳﾝﾗｲﾄ | FDL13W | 1 | ﾀﾞｳﾝﾗｲﾄ | 18
76 | FHF32EXNH1コーナー灯 | FHF32EXNH | 1 | コーナー灯 | 48
77 | FHF32EXN2埋込 下面開放 | FHF32EXN | 2 | 埋込 下面開放 | 48
78 | FL10W1表示灯 | FL10W | 1 | 表示灯 | 13
79 | CF210T4ENL1避難口誘導灯（点滅 壁埋込） | CF210T4ENL | 1 | 避難口誘導灯（点滅 壁埋込） | 7.4
80 | CF210T4ENL1避難口誘導灯（音点滅 埋込) | CF210T4ENL | 1 | 避難口誘導灯（音点滅 埋込) | 9.9
81 | CF135T4ENL1通路誘導灯 | CF135T4ENL | 1 | 通路誘導灯 | 4.5
82 | CF135T4ENL1避難口誘導灯 | CF135T4ENL | 1 | 避難口誘導灯 | 4.8
83 | CF210T4ENL1避難口誘導灯(点滅) | CF210T4ENL | 1 | 避難口誘導灯(点滅) | 7.7
84 | CF210T4ENL2通路誘導灯 | CF210T4ENL | 2 | 通路誘導灯 | 7.5
85 | JD110V85W1非常灯 電源別置 | JD110V85W | 1 | 非常灯 電源別置 | 85
86 | IL40W1非常灯 電源別置 | IL40W | 1 | 非常灯 電源別置 | 40
87 | FHF32EXNH1ブラケット WP | FHF32EXNH | 1 | ブラケット WP | 48
88 | FDL18EXL1ブラケット WP | FDL18EXL | 1 | ブラケット WP | 22
89 | FL20SSW/181Ｖ１ 非常灯兼用 電池内蔵 | FL20SSW/18 | 1 | Ｖ１ 非常灯兼用 電池内蔵 | 22.5
90 | FL20W1Ｖ１ | FL20W | 1 | Ｖ１ | 22

## 照明設備稼働時間
照明設備稼働時間
室種別名称 | 稼働時間帯 | 稼働時間 ｈ/ｄ | 稼働日数 ｄ/ｙ | 年間稼働時間 ｈ/ｙ | 備考
執務室 | 08：00～21：00 | 12 | 308 | 3696
喫茶 | 09：00～18：00 | 9 | 291 | 2619
グループ学習室 | 08：00～21：00 | 12 | 308 | 3696
読書コーナー | 08：00～21：00 | 12 | 308 | 3696
障がい者コーナー | 08：00～21：00 | 12 | 308 | 3696
対面朗読室 | 08：00～21：00 | 12 | 308 | 3696
控室 | 08：00～21：00 | 2 | 308 | 616
コミュニケーションルーム | 08：00～21：00 | 12 | 308 | 3696
青少年開架コーナー | 08：00～21：00 | 12 | 308 | 3696
函館学コーナー | 08：00～21：00 | 12 | 308 | 3696
AV・PCコーナー | 08：00～21：00 | 12 | 308 | 3696
お話の部屋 | 08：00～21：00 | 12 | 308 | 3696
児童開架コーナー | 08：00～21：00 | 12 | 308 | 3696
総合サービスデスク | 08：00～21：00 | 12 | 308 | 3696
親子ふれあいコーナー | 08：00～21：00 | 12 | 308 | 3696
授乳室 | 08：00～21：00 | 5 | 308 | 1540
ブックポスト | 08：00～21：00 | 2 | 308 | 616
ブックポスト（屋外） | 00：00～24：00 | 13 | 365 | 4745
コインロッカー | 08：00～21：00 | 12 | 308 | 3696
市民情報コーナー | 08：00～21：00 | 12 | 308 | 3696
警備室 | 08：00～21：00 | 12 | 308 | 3696
BM作業室 | 08：00～21：00 | 5.25 | 312 | 1638 | （3h/日×3日+7.5h/日×3日）52週
BM車庫 | 08：00～21：00 | 3 | 312 | 936 | 3h/日×6日×52週
視聴覚ホール | 08：00～21：00 | 3 | 143 | 429 | 3h/日×143回
一般開架 | 08：00～21：00 | 12 | 308 | 3696
キャットウォーク | 08：00～21：00 | 6 | 2 | 12 | 年2回点検
公開書庫 | 08：00～21：00 | 12 | 308 | 3696
グループ研修室 | 08：00～21：00 | 12 | 308 | 3696
作業室 | 08：00～21：00 | 3 | 312 | 936
閉架書庫 | 08：00～21：00 | 4.9 | 365 | 1789 | 11h/日×6日×52週）/4+（3h/日×6日×52週）
貴重資料室 | 08：00～21：00 | 3 | 312 | 936
大研修室 | 08：00～21：00 | 12 | 308 | 3696
小研修室 | 08：00～21：00 | 12 | 308 | 3696
ボランティア室 | 08：00～21：00 | 12 | 308 | 3696
読書テラス | 08：00～21：00 | 12 | 308 | 3696
レファレンス | 08：00～21：00 | 12 | 308 | 3696
研究室 | 08：00～21：00 | 12 | 308 | 3696
撮影室 | 08：00～21：00 | 12 | 308 | 3696
駐輪場 | 18：00～21：00 | 3 | 365 | 1095
ドライブスルー | 00：00～24：00 | 16.4 | 365 | 5986
共用部 | 08：00～21：00 | 12 | 308 | 3696 | 廊下・階段室他
便所 | 08：00～21：00 | 5 | 308 | 1540
多目的便所 | 08：00～21：00 | 5 | 308 | 1540
湯沸室 | 08：00～21：00 | 2 | 308 | 616
SK室 | 08：00～21：00 | 1 | 308 | 308
更衣室 | 08：00～21：00 | 1 | 308 | 308 | 登庁時，退庁時0.5ｈ
倉庫等 | 08：00～21：00 | 2 | 308 | 616
機械室 | 08：00～21：00 | 2 | 308 | 616
電気室 | 08：00～21：00 | 2 | 308 | 616
外灯 | 18：00～21：00 | 3 | 365 | 1095
誘導灯 | 00：00～24：00 | 24 | 365 | 8760
非常用照明 | 00：00～24：00 | 0 | 365 | 0
その他 | 00：00～24：00 | 0 | 308 | 0 | DS,EPS,トレンチ等

## 照明器具台数
中央図書館照明器具台数
| 屋外 | BF1 | 1F | 2F | RF | 合計
照明器具 （更新対象） | 70 | 57 | 935 | 1043 | 9 | 2114
照明器具 （更新対象外） | 0 | 0 | 2 | 1 | 0 | 3
誘導灯 （更新対象） | 0 | 1 | 25 | 14 | 0 | 40
誘導灯 （更新対象外） | 0 | 0 | 0 | 0 | 0 | 0
非常照明 （更新対象） | 0 | 12 | 108 | 87 | 0 | 207
非常照明 （更新対象外） | 0 | 0 | 0 | 0 | 0 | 0
更新対象 合計 | 70 | 70 | 1068 | 1144 | 9 | 2361
更新対象外 合計 | 0 | 0 | 2 | 1 | 0 | 3
器具合計 | 70 | 70 | 1070 | 1145 | 9 | 2364
表に記載の数量は企画提案書作成時の参考とし，最終的な数量は受託候補者決定後の現地調査，詳細協議および仕様作成を経て確定することとする。

## 既設照明器具リスト
中央図書館既設照明器具リスト
No. | 更新 対象 | 図面記号 | 階 | 室種別名称 | 部屋名 | 照明種類 | 灯数 | 仕様 | 台数 | 年間 点灯時間 | 検索用 | 消費電力 (W/台) | 稼働率 | 年間消費電力 （kWh）
O-1 | ■ | A221 | 屋外 | 外灯 | 屋外ポール灯Ａ | NH220 | 1 | 街路灯 | 8 | 1095 | NH2201街路灯 | 245 | 1 | 2146.2
O-2 | ■ | B111 | 屋外 | 外灯 | 屋外ポール灯Ｂ | NH110 | 1 | 街路灯 | 5 | 1095 | NH1101街路灯 | 132 | 1 | 722.7
O-3 | ■ | C27 | 屋外 | 外灯 | 屋外庭園灯 | FDL27 | 1 | 庭園灯 | 19 | 1095 | FDL271庭園灯 | 32 | 1 | 665.76
O-4 | ■ | D18 | 屋外 | 外灯 | 屋外ブラケット | FML18W | 1 | ブラケット | 20 | 1095 | FML18W1ブラケット | 22 | 1 | 481.8
O-5 | ■ | E150 | 屋外 | 外灯 | 屋外用スポットライト | CDM-150W | 1 | 投光器 | 18 | 1095 | CDM-150W1投光器 | 164 | 1 | 3232.44
B1-1 | ■ | E321 | B1 | 機械室 | 空調機械室 | FHF32EXNH | 1 | 反射笠付 | 32 | 616 | FHF32EXNH1反射笠付 | 48 | 1 | 946.176
B1-2 | ■ | E321 | B1 | 電気室 | 電気室 | FHF32EXNH | 1 | 反射笠付 | 10 | 616 | FHF32EXNH1反射笠付 | 48 | 1 | 295.68
B1-3 | ■ | E321 | B1 | 機械室 | 消火器室 | FHF32EXNH | 1 | 反射笠付 | 2 | 616 | FHF32EXNH1反射笠付 | 48 | 1 | 59.136
B1-4 | ■ | F321b | B1 | その他 | トレンチピット | FHF32EXNH | 1 | トラフ 防水 | 8 | 0 | FHF32EXNH1トラフ 防水 | 48 | 1 | 0
B1-5 | ■ | E321 | B1 | 機械室 | ＭＦＤ室 | FHF32EXNH | 1 | 反射笠付 | 3 | 616 | FHF32EXNH1反射笠付 | 48 | 1 | 88.704
B1-6 | ■ | D321B | B1 | 共用部 | 階段２ | FHF32EXNH | 1 | Ｖ１ 非常灯兼用 電池内蔵 | 1 | 3696 | FHF32EXNH1Ｖ１ 非常灯兼用 電池内蔵 | 48 | 1 | 177.408
B1-7 | ■ | FSW41885 | B1 | 機械室 | ドライエリア | FHF32EXNH | 1 | ブラケット | 1 | 616 | FHF32EXNH1ブラケット | 48 | 1 | 29.568
B1-8 | ■ | FBK20303 | B1 | 誘導灯 | 空調機械室 | CF210T4ENL | 1 | 誘導灯 天井付 | 1 | 8760 | CF210T4ENL1誘導灯 天井付 | 5.3 | 1 | 46.428
B1-9 | ■ | U40 | B1 | 非常用照明 | 空調機械室 | IL40W | 1 | 非常灯 電源別置 | 8 | 0 | IL40W1非常灯 電源別置 | 40 | 1 | 0
B1-10 | ■ | U40 | B1 | 非常用照明 | 電気室 | IL40W | 1 | 非常灯 電源別置 | 2 | 0 | IL40W1非常灯 電源別置 | 40 | 1 | 0
B1-11 | ■ | U40 | B1 | 非常用照明 | 消火器室 | IL40W | 1 | 非常灯 電源別置 | 1 | 0 | IL40W1非常灯 電源別置 | 40 | 1 | 0
B1-12 | ■ | U40 | B1 | 非常用照明 | ＭＦＤ室 | IL40W | 1 | 非常灯 電源別置 | 1 | 0 | IL40W1非常灯 電源別置 | 40 | 1 | 0
1F-1 | ■ | FHT41207NK | 1F | 倉庫等 | 倉庫２ | FHF32EXNH | 1 | 片反射笠 | 1 | 616 | FHF32EXNH1片反射笠 | 38 | 1 | 23.408
1F-2 | ■ | C321 | 1F | グループ学習室 | グループ学習室 | FHF32EXNH | 1 | 埋込 ルーバー | 13 | 3696 | FHF32EXNH1埋込 ルーバー | 48 | 1 | 2306.304
1F-3 | ■ | J422a | 1F | 読書コーナー | 読書コーナー１ | FHT42W | 2 | ﾀﾞｳﾝﾗｲﾄ | 8 | 3696 | FHT42W2ﾀﾞｳﾝﾗｲﾄ | 74 | 1 | 2188.032
1F-4 | ■ | J422a | 1F | 読書コーナー | 読書コーナー２ | FHT42W | 2 | ﾀﾞｳﾝﾗｲﾄ | 8 | 3696 | FHT42W2ﾀﾞｳﾝﾗｲﾄ | 74 | 1 | 2188.032
1F-5 | ■ | J422a | 1F | 読書コーナー | 読書コーナー３ | FHT42W | 2 | ﾀﾞｳﾝﾗｲﾄ | 8 | 3696 | FHT42W2ﾀﾞｳﾝﾗｲﾄ | 74 | 1 | 2188.032
1F-6 | ■ | J422a | 1F | 読書コーナー | 読書コーナー４ | FHT42W | 2 | ﾀﾞｳﾝﾗｲﾄ | 8 | 3696 | FHT42W2ﾀﾞｳﾝﾗｲﾄ | 74 | 1 | 2188.032
1F-7 | ■ | J422a | 1F | 読書コーナー | 読書コーナー５ | FHT42W | 2 | ﾀﾞｳﾝﾗｲﾄ | 8 | 3696 | FHT42W2ﾀﾞｳﾝﾗｲﾄ | 74 | 1 | 2188.032
1F-8 | ■ | J422a | 1F | 障がい者コーナー | 障がい者コーナー | FHT42W | 2 | ﾀﾞｳﾝﾗｲﾄ | 6 | 3696 | FHT42W2ﾀﾞｳﾝﾗｲﾄ | 74 | 1 | 1641.024
1F-9 | ■ | J422b | 1F | 障がい者コーナー | 障がい者コーナー | FHT42W | 2 | ﾀﾞｳﾝﾗｲﾄ | 21 | 3696 | FHT42W2ﾀﾞｳﾝﾗｲﾄ | 74 | 1 | 5743.584
1F-10 | ■ | A322 | 1F | 対面朗読室 | 対面朗読室１ | FHF32EXNH | 2 | 埋込 バッフル | 3 | 3696 | FHF32EXNH2埋込 バッフル | 91 | 1 | 1009.008
1F-11 | ■ | A322 | 1F | 対面朗読室 | 対面朗読室２ | FHF32EXNH | 2 | 埋込 バッフル | 2 | 3696 | FHF32EXNH2埋込 バッフル | 91 | 1 | 672.672
1F-12 | ■ | FHT33301 | 1F | 執務室 | 館長・応接室 | FHP32 | 3 | 埋込 スクエア | 4 | 3696 | FHP323埋込 スクエア | 92 | 1 | 1360.128
1F-13 | ■ | B322 | 1F | 控室 | 派遣職員控室 | FHF32EXN | 2 | 埋込 下面開放 | 3 | 616 | FHF32EXN2埋込 下面開放 | 91 | 1 | 168.168
1F-14 | ■ |  | 1F | 控室 | 派遣職員控室 | FL15W | 1 | 棚下灯 | 1 | 616 | FL15W1棚下灯 | 18 | 1 | 11.088
1F-15 | ■ | C321 | 1F | 執務室 | 事務室 | FHF32EXNH | 1 | 埋込 ルーバー | 81 | 3696 | FHF32EXNH1埋込 ルーバー | 48 | 1 | 14370.048
1F-16 | ■ | J422a | 1F | 執務室 | 事務室 | FHT42W | 2 | ﾀﾞｳﾝﾗｲﾄ | 6 | 3696 | FHT42W2ﾀﾞｳﾝﾗｲﾄ | 74 | 1 | 1641.024
1F-17 | ■ | NFM41709K | 1F | ドライブスルー | ドライブスルー | FHT32W | 1 | ﾀﾞｳﾝﾗｲﾄ | 4 | 5986 | FHT32W1ﾀﾞｳﾝﾗｲﾄ | 35 | 1 | 838.04
1F-18 | ■ | FHT41207NK | 1F | その他 | ＤＳ | FHF32EXNH | 1 | 片反射笠 | 1 | 0 | FHF32EXNH1片反射笠 | 38 | 1 | 0
1F-19 | ■ | C321a | 1F | 執務室 | 印刷製本室 | FHF32EXN | 1 | 埋込 下面開放 | 2 | 3696 | FHF32EXN1埋込 下面開放 | 48 | 1 | 354.816
1F-20 | ■ | A322 | 1F | 執務室 | 電算機室 | FHF32EXNH | 2 | 埋込 バッフル | 4 | 3696 | FHF32EXNH2埋込 バッフル | 91 | 1 | 1345.344
1F-21 | ■ | C321a | 1F | 執務室 | 図書整理庫 | FHF32EXN | 1 | 埋込 下面開放 | 4 | 3696 | FHF32EXN1埋込 下面開放 | 48 | 1 | 709.632
1F-22 | ■ | D321 | 1F | 倉庫等 | 倉庫１ | FHF32EXNH | 1 | Ｖ１ | 2 | 616 | FHF32EXNH1Ｖ１ | 48 | 1 | 59.136
1F-23 | ■ | K321 | 1F | 共用部 | 廊下１ | FHT32W | 1 | ﾀﾞｳﾝﾗｲﾄ | 6 | 3696 | FHT32W1ﾀﾞｳﾝﾗｲﾄ | 35 | 1 | 776.16
1F-24 | ■ | B322 | 1F | 警備室 | 警備室 | FHF32EXN | 2 | 埋込 下面開放 | 2 | 3696 | FHF32EXN2埋込 下面開放 | 91 | 1 | 672.672
1F-25 | ■ | K321 | 1F | 便所 | 職員ＷＣ１ | FHT32W | 1 | ﾀﾞｳﾝﾗｲﾄ | 2 | 1540 | FHT32W1ﾀﾞｳﾝﾗｲﾄ | 35 | 1 | 107.8
1F-26 | ■ | L131 | 1F | 便所 | 職員ＷＣ１ | FDL13W | 1 | ﾀﾞｳﾝﾗｲﾄ | 1 | 1540 | FDL13W1ﾀﾞｳﾝﾗｲﾄ | 17 | 1 | 26.18
1F-27 | ■ | K321 | 1F | 便所 | 職員ＷＣ２ | FHT32W | 1 | ﾀﾞｳﾝﾗｲﾄ | 2 | 1540 | FHT32W1ﾀﾞｳﾝﾗｲﾄ | 35 | 1 | 107.8
1F-28 | ■ | L131 | 1F | 便所 | 職員ＷＣ２ | FDL13W | 1 | ﾀﾞｳﾝﾗｲﾄ | 4 | 1540 | FDL13W1ﾀﾞｳﾝﾗｲﾄ | 17 | 1 | 104.72
1F-29 | ■ | J422a | 1F | コミュニケーションルーム | コミュニケーションルーム | FHT42W | 2 | ﾀﾞｳﾝﾗｲﾄ | 9 | 3696 | FHT42W2ﾀﾞｳﾝﾗｲﾄ | 74 | 1 | 2461.536
1F-30 | ■ | F321a | 1F | コミュニケーションルーム | コミュニケーションルーム | FHF32EXNH | 1 | トラフ | 6 | 3696 | FHF32EXNH1トラフ | 48 | 1 | 1064.448
1F-31 | ■ | J422a | 1F | 青少年開架コーナー | 青少年開架コーナー | FHT42W | 2 | ﾀﾞｳﾝﾗｲﾄ | 2 | 3696 | FHT42W2ﾀﾞｳﾝﾗｲﾄ | 74 | 1 | 547.008
1F-32 | ■ | J422b | 1F | 青少年開架コーナー | 青少年開架コーナー | FHT42W | 2 | ﾀﾞｳﾝﾗｲﾄ | 35 | 3696 | FHT42W2ﾀﾞｳﾝﾗｲﾄ | 74 | 1 | 9572.64
1F-33 | ■ | F321a | 1F | 青少年開架コーナー | 青少年開架コーナー | FHF32EXNH | 1 | トラフ | 8 | 3696 | FHF32EXNH1トラフ | 48 | 1 | 1419.264
1F-34 | ■ | K321 | 1F | 青少年開架コーナー | 開架ＷＣ・前室 | FHT32W | 1 | ﾀﾞｳﾝﾗｲﾄ | 1 | 3696 | FHT32W1ﾀﾞｳﾝﾗｲﾄ | 35 | 1 | 129.36
1F-35 | ■ | K321 | 1F | 便所 | 開架ＷＣ２ | FHT32W | 1 | ﾀﾞｳﾝﾗｲﾄ | 2 | 1540 | FHT32W1ﾀﾞｳﾝﾗｲﾄ | 35 | 1 | 107.8
1F-36 | ■ | L131 | 1F | 便所 | 開架ＷＣ２ | FDL13W | 1 | ﾀﾞｳﾝﾗｲﾄ | 1 | 1540 | FDL13W1ﾀﾞｳﾝﾗｲﾄ | 17 | 1 | 26.18
1F-37 | ■ | F321a | 1F | 便所 | 開架ＷＣ２ | FHF32EXNH | 1 | トラフ | 2 | 1540 | FHF32EXNH1トラフ | 48 | 1 | 147.84
1F-38 | ■ | K321 | 1F | 便所 | 開架ＷＣ１ | FHT32W | 1 | ﾀﾞｳﾝﾗｲﾄ | 2 | 1540 | FHT32W1ﾀﾞｳﾝﾗｲﾄ | 35 | 1 | 107.8
1F-39 | ■ | L131 | 1F | 便所 | 開架ＷＣ１ | FDL13W | 1 | ﾀﾞｳﾝﾗｲﾄ | 3 | 1540 | FDL13W1ﾀﾞｳﾝﾗｲﾄ | 17 | 1 | 78.54
1F-40 | ■ | F321a | 1F | 便所 | 開架ＷＣ１ | FHF32EXNH | 1 | トラフ | 2 | 1540 | FHF32EXNH1トラフ | 48 | 1 | 147.84
1F-41 | ■ | J422a | 1F | 函館学コーナー | 函館学コーナー | FHT42W | 2 | ﾀﾞｳﾝﾗｲﾄ | 13 | 3696 | FHT42W2ﾀﾞｳﾝﾗｲﾄ | 74 | 1 | 3555.552
1F-42 | ■ | J422a | 1F | AV・PCコーナー | ＡＶ・コンピューターコーナー | FHT42W | 2 | ﾀﾞｳﾝﾗｲﾄ | 28 | 3696 | FHT42W2ﾀﾞｳﾝﾗｲﾄ | 74 | 1 | 7658.112
1F-43 | ■ | J422b | 1F | AV・PCコーナー | ＡＶ・コンピューターコーナー | FHT42W | 2 | ﾀﾞｳﾝﾗｲﾄ | 16 | 3696 | FHT42W2ﾀﾞｳﾝﾗｲﾄ | 74 | 1 | 4376.064
1F-44 | □ | PT | 1F | AV・PCコーナー | ＡＶ・コンピューターコーナー | IL40W | 1 | 回転灯 天井直付・黄色 | 1 | 3696 | IL40W1回転灯 天井直付・黄色 | 40 | 0 | 0
1F-45 | ■ | C321a | 1F | 多目的便所 | 多目的ＷＣ2 | FHF32EXN | 1 | 埋込 下面開放 | 1 | 1540 | FHF32EXN1埋込 下面開放 | 48 | 1 | 73.92
1F-46 | ■ | BB40 | 1F | 多目的便所 | 多目的ＷＣ2 | IL40W | 1 | ブラケット | 1 | 1540 | IL40W1ブラケット | 36 | 1 | 55.44
1F-47 | ■ | E321 | 1F | その他 | ＥＰＳ | FHF32EXNH | 1 | 反射笠付 | 1 | 0 | FHF32EXNH1反射笠付 | 48 | 1 | 0
1F-48 | ■ | J422c | 1F | お話の部屋 | お話の部屋 | FHT42W | 2 | ﾀﾞｳﾝﾗｲﾄ | 6 | 3696 | FHT42W2ﾀﾞｳﾝﾗｲﾄ | 74 | 1 | 1641.024
1F-49 | ■ | L271L | 1F | お話の部屋 | お話の部屋 | FDL27W | 1 | ﾀﾞｳﾝﾗｲﾄ | 10 | 3696 | FDL27W1ﾀﾞｳﾝﾗｲﾄ | 32 | 0.56 | 662.3232
1F-50 | ■ | YA52955 | 1F | お話の部屋 | お話の部屋 | JD110V65W | 1 | 投光器 | 10 | 3696 | JD110V65W1投光器 | 65 | 1 | 2402.4
1F-51 | ■ | KK150 | 1F | お話の部屋 | お話の部屋 | JD110V215WN | 1 | スポットライト | 2 | 3696 | JD110V215WN1スポットライト | 215 | 1 | 1589.28
1F-52 | ■ | J422a | 1F | 児童開架コーナー | 児童開架コーナー | FHT42W | 2 | ﾀﾞｳﾝﾗｲﾄ | 11 | 3696 | FHT42W2ﾀﾞｳﾝﾗｲﾄ | 74 | 1 | 3008.544
1F-53 | ■ | J422b | 1F | 児童開架コーナー | 児童開架コーナー | FHT42W | 2 | ﾀﾞｳﾝﾗｲﾄ | 147 | 3696 | FHT42W2ﾀﾞｳﾝﾗｲﾄ | 74 | 1 | 40205.088
1F-54 | ■ |  | 1F | 児童開架コーナー | 児童開架コーナー | JDR65 | 1 | ｽﾎﾟｯﾄﾗｲﾄ ﾗｲﾃｨﾝｸﾞﾚｰﾙ | 5 | 3696 | JDR651ｽﾎﾟｯﾄﾗｲﾄ ﾗｲﾃｨﾝｸﾞﾚｰﾙ | 65 | 1 | 1201.2
1F-55 | ■ | J422a | 1F | 総合サービスデスク | 総合サービスデスク | FHT42W | 2 | ﾀﾞｳﾝﾗｲﾄ | 18 | 3696 | FHT42W2ﾀﾞｳﾝﾗｲﾄ | 74 | 1 | 4923.072
1F-56 | ■ | J422b | 1F | 総合サービスデスク | 総合サービスデスク | FHT42W | 2 | ﾀﾞｳﾝﾗｲﾄ | 42 | 3696 | FHT42W2ﾀﾞｳﾝﾗｲﾄ | 74 | 1 | 11487.168
1F-57 | ■ |  | 1F | 総合サービスデスク | 総合サービスデスク | JDR65 | 1 | ｽﾎﾟｯﾄﾗｲﾄ ﾗｲﾃｨﾝｸﾞﾚｰﾙ | 2 | 3696 | JDR651ｽﾎﾟｯﾄﾗｲﾄ ﾗｲﾃｨﾝｸﾞﾚｰﾙ | 65 | 1 | 480.48
1F-58 | □ | PT | 1F | 総合サービスデスク | 総合サービスデスク | IL40W | 1 | 回転灯 天井直付・黄色 | 1 | 3696 | IL40W1回転灯 天井直付・黄色 | 40 | 0 | 0
1F-59 | ■ | J422a | 1F | 親子ふれあいコーナー | 親子ふれあいコーナー | FHT42W | 2 | ﾀﾞｳﾝﾗｲﾄ | 6 | 3696 | FHT42W2ﾀﾞｳﾝﾗｲﾄ | 74 | 1 | 1641.024
1F-60 | ■ | K421a | 1F | 授乳室 | 授乳室 | FHT42W | 1 | ﾀﾞｳﾝﾗｲﾄ | 5 | 1540 | FHT42W1ﾀﾞｳﾝﾗｲﾄ | 44 | 1 | 338.8
1F-61 | ■ | K421a | 1F | 授乳室 | 授乳室・前室 | FHT42W | 1 | ﾀﾞｳﾝﾗｲﾄ | 1 | 1540 | FHT42W1ﾀﾞｳﾝﾗｲﾄ | 44 | 1 | 67.76
1F-62 | ■ | FHD31504 | 1F | 便所 | 幼児ＷＣ | FHT32W | 1 | ﾀﾞｳﾝﾗｲﾄ | 2 | 1540 | FHT32W1ﾀﾞｳﾝﾗｲﾄ | 35 | 1 | 107.8
1F-63 | ■ | BB40 | 1F | 便所 | 幼児ＷＣ | IL40W | 1 | ブラケット | 2 | 1540 | IL40W1ブラケット | 36 | 1 | 110.88
1F-64 | ■ | C321a | 1F | ブックポスト（屋外） | ブックポスト１ | FHF32EXN | 1 | 埋込 下面開放 | 1 | 4745 | FHF32EXN1埋込 下面開放 | 48 | 1 | 227.76
1F-65 | ■ | F101 | 1F | ブックポスト | ブックポスト１ | FL10W | 1 | トラフ | 2 | 616 | FL10W1トラフ | 13 | 1 | 16.016
1F-66 | ■ | K421a | 1F | 共用部 | 風除室１ | FHT42W | 1 | ﾀﾞｳﾝﾗｲﾄ | 6 | 3696 | FHT42W1ﾀﾞｳﾝﾗｲﾄ | 44 | 1 | 975.744
1F-67 | ■ | K421a | 1F | 共用部 | 風除室２ | FHT42W | 1 | ﾀﾞｳﾝﾗｲﾄ | 8 | 3696 | FHT42W1ﾀﾞｳﾝﾗｲﾄ | 44 | 1 | 1300.992
1F-68 | ■ | K421a | 1F | 共用部 | 風除室３ | FHT42W | 1 | ﾀﾞｳﾝﾗｲﾄ | 4 | 3696 | FHT42W1ﾀﾞｳﾝﾗｲﾄ | 44 | 1 | 650.496
1F-69 | ■ | NFM41709K | 1F | 共用部 | 風除室２(庇) | FHT32W | 1 | ﾀﾞｳﾝﾗｲﾄ | 4 | 3696 | FHT32W1ﾀﾞｳﾝﾗｲﾄ | 35 | 1 | 517.44
1F-70 | ■ | D211 | 1F | 共用部 | 階段２ | FL20SSW/18 | 1 | Ｖ１ 非常灯兼用 | 1 | 3696 | FL20SSW/181Ｖ１ 非常灯兼用 | 22.5 | 1 | 83.16
1F-71 | ■ | FHTS41401 | 1F | 共用部 | 階段２ | FHF32EXN | 1 | 直付 非常灯兼用 電池内蔵 | 1 | 3696 | FHF32EXN1直付 非常灯兼用 電池内蔵 | 48 | 1 | 177.408
1F-72 | ■ | W321 | 1F | 共用部 | 階段２ | FHF32EXNH | 1 | ブラケット 非常灯兼用 電池内蔵 | 1 | 3696 | FHF32EXNH1ブラケット 非常灯兼用 電池内蔵 | 38 | 1 | 140.448
1F-73 | ■ | K421a | 1F | コインロッカー | コインロッカー | FHT42W | 1 | ﾀﾞｳﾝﾗｲﾄ | 6 | 3696 | FHT42W1ﾀﾞｳﾝﾗｲﾄ | 44 | 1 | 975.744
1F-74 | ■ | K421a | 1F | 市民情報コーナー | 市民情報コーナー | FHT42W | 1 | ﾀﾞｳﾝﾗｲﾄ | 44 | 3696 | FHT42W1ﾀﾞｳﾝﾗｲﾄ | 44 | 1 | 7155.456
1F-75 | ■ | K421a | 1F | 共用部 | 回廊 | FHT42W | 1 | ﾀﾞｳﾝﾗｲﾄ | 22 | 3696 | FHT42W1ﾀﾞｳﾝﾗｲﾄ | 44 | 1 | 3577.728
1F-76 | ■ | F321a | 1F | 共用部 | 展示ケース（４） | FHF32EXNH | 1 | トラフ | 8 | 3696 | FHF32EXNH1トラフ | 48 | 1 | 1419.264
1F-77 | ■ | F321a | 1F | 共用部 | 展示ケース（３） | FHF32EXNH | 1 | トラフ | 2 | 3696 | FHF32EXNH1トラフ | 48 | 1 | 354.816
1F-78 | ■ | F321a | 1F | 共用部 | 展示ケース（２） | FHF32EXNH | 1 | トラフ | 2 | 3696 | FHF32EXNH1トラフ | 48 | 1 | 354.816
1F-79 | ■ | K321 | 1F | 共用部 | 廊下２ | FHT32W | 1 | ﾀﾞｳﾝﾗｲﾄ | 3 | 3696 | FHT32W1ﾀﾞｳﾝﾗｲﾄ | 35 | 1 | 388.08
1F-80 | ■ | K321 | 1F | 便所 | 共用ＷＣ1 | FHT32W | 1 | ﾀﾞｳﾝﾗｲﾄ | 3 | 1540 | FHT32W1ﾀﾞｳﾝﾗｲﾄ | 35 | 1 | 161.7
1F-81 | ■ | L131 | 1F | 便所 | 共用ＷＣ1 | FDL13W | 1 | ﾀﾞｳﾝﾗｲﾄ | 3 | 1540 | FDL13W1ﾀﾞｳﾝﾗｲﾄ | 17 | 1 | 78.54
1F-82 | ■ | F321a | 1F | 便所 | 共用ＷＣ1 | FHF32EXNH | 1 | トラフ | 3 | 1540 | FHF32EXNH1トラフ | 48 | 1 | 221.76
1F-83 | ■ | K321 | 1F | 便所 | 共用ＷＣ2 | FHT32W | 1 | ﾀﾞｳﾝﾗｲﾄ | 3 | 1540 | FHT32W1ﾀﾞｳﾝﾗｲﾄ | 35 | 1 | 161.7
1F-84 | ■ | L131 | 1F | 便所 | 共用ＷＣ2 | FDL13W | 1 | ﾀﾞｳﾝﾗｲﾄ | 2 | 1540 | FDL13W1ﾀﾞｳﾝﾗｲﾄ | 17 | 1 | 52.36
1F-85 | ■ | F321a | 1F | 便所 | 共用ＷＣ2 | FHF32EXNH | 1 | トラフ | 2 | 1540 | FHF32EXNH1トラフ | 48 | 1 | 147.84
1F-86 | ■ | BB40 | 1F | 便所 | 共用ＷＣ2 | IL40W | 1 | ブラケット | 1 | 1540 | IL40W1ブラケット | 36 | 1 | 55.44
1F-87 | ■ | C321a | 1F | 多目的便所 | 多目的ＷＣ1 | FHF32EXN | 1 | 埋込 下面開放 | 1 | 1540 | FHF32EXN1埋込 下面開放 | 48 | 1 | 73.92
1F-88 | ■ | BB40 | 1F | 多目的便所 | 多目的ＷＣ1 | IL40W | 1 | ブラケット | 1 | 1540 | IL40W1ブラケット | 36 | 1 | 55.44
1F-89 | ■ | FUB27138 | 1F | 駐輪場 | 自転車置き場 | FDL27 | 1 | ブラケット | 9 | 1095 | FDL271ブラケット | 32 | 1 | 315.36
1F-90 | ■ | FUB27148 | 1F | 駐輪場 | 自転車置き場 | FDL27 | 1 | ブラケット | 10 | 1095 | FDL271ブラケット | 32 | 1 | 350.4
1F-91 | ■ | MT0700FK | 1F | 駐輪場 | 自転車置き場 | CDM70W | 1 | 投光器 | 8 | 1095 | CDM70W1投光器 | 81 | 1 | 709.56
1F-92 | ■ | C321a | 1F | 控室 | スタッフラウンジ | FHF32EXN | 1 | 埋込 下面開放 | 12 | 616 | FHF32EXN1埋込 下面開放 | 48 | 1 | 354.816
1F-93 | ■ |  | 1F | 控室 | スタッフラウンジ | FL20W | 1 | 棚下灯 | 1 | 616 | FL20W1棚下灯 | 22.5 | 1 | 13.86
1F-94 | ■ | C321a | 1F | BM車庫 | ＢＭ車庫 | FHF32EXN | 1 | 埋込 下面開放 | 14 | 936 | FHF32EXN1埋込 下面開放 | 48 | 1 | 628.992
1F-95 | ■ | K421a | 1F | 共用部 | 風除室７ | FHT42W | 1 | ﾀﾞｳﾝﾗｲﾄ | 1 | 3696 | FHT42W1ﾀﾞｳﾝﾗｲﾄ | 44 | 1 | 162.624
1F-96 | ■ | C321a | 1F | BM作業室 | ＢＭ作業室 | FHF32EXN | 1 | 埋込 下面開放 | 21 | 1638 | FHF32EXN1埋込 下面開放 | 48 | 1 | 1651.104
1F-97 | ■ | C321a | 1F | 更衣室 | 女子ロッカー | FHF32EXN | 1 | 埋込 下面開放 | 4 | 308 | FHF32EXN1埋込 下面開放 | 48 | 1 | 59.136
1F-98 | ■ | FLD2797V | 1F | 更衣室 | 女子ロッカー | FDL27 | 1 | ﾀﾞｳﾝﾗｲﾄ | 1 | 308 | FDL271ﾀﾞｳﾝﾗｲﾄ | 32 | 1 | 9.856
1F-99 | ■ | BB40 | 1F | 更衣室 | 女子ロッカー | IL40W | 1 | ブラケット | 1 | 308 | IL40W1ブラケット | 36 | 1 | 11.088
1F-100 | ■ | C321a | 1F | 更衣室 | 男子ロッカー | FHF32EXN | 1 | 埋込 下面開放 | 1 | 308 | FHF32EXN1埋込 下面開放 | 48 | 1 | 14.784
1F-101 | ■ | K421a | 1F | 共用部 | 風除室４ | FHT42W | 1 | ﾀﾞｳﾝﾗｲﾄ | 4 | 3696 | FHT42W1ﾀﾞｳﾝﾗｲﾄ | 44 | 1 | 650.496
1F-102 | ■ | K421a | 1F | 共用部 | 風除室５ | FHT42W | 1 | ﾀﾞｳﾝﾗｲﾄ | 4 | 3696 | FHT42W1ﾀﾞｳﾝﾗｲﾄ | 44 | 1 | 650.496
1F-103 | ■ | NFM41709K | 1F | 共用部 | 風除室５(庇) | FHT32W | 1 | ﾀﾞｳﾝﾗｲﾄ WP | 3 | 3696 | FHT32W1ﾀﾞｳﾝﾗｲﾄ WP | 35 | 1 | 388.08
1F-104 | ■ | K421a | 1F | 共用部 | 風除室６ | FHT42W | 1 | ﾀﾞｳﾝﾗｲﾄ | 2 | 3696 | FHT42W1ﾀﾞｳﾝﾗｲﾄ | 44 | 1 | 325.248
1F-105 | ■ | NFM41709K | 1F | 共用部 | 風除室６(庇) | FHT32W | 1 | ﾀﾞｳﾝﾗｲﾄ WP | 3 | 3696 | FHT32W1ﾀﾞｳﾝﾗｲﾄ WP | 35 | 1 | 388.08
1F-106 | ■ | C321a | 1F | ブックポスト | ブックポスト２ | FHF32EXN | 1 | 埋込 下面開放 | 1 | 616 | FHF32EXN1埋込 下面開放 | 48 | 1 | 29.568
1F-107 | ■ | NF11496K | 1F | 共用部 | 階段１ | FML18W | 1 | ブラケット | 2 | 3696 | FML18W1ブラケット | 22 | 1 | 162.624
1F-108 | ■ | K421a | 1F | 共用部 | 階段１ | FHT42W | 1 | ﾀﾞｳﾝﾗｲﾄ | 2 | 3696 | FHT42W1ﾀﾞｳﾝﾗｲﾄ | 44 | 1 | 325.248
1F-109 | ■ | D321 | 1F | 喫茶 | 厨房 | FHF32EXNH | 1 | Ｖ１ | 2 | 2619 | FHF32EXNH1Ｖ１ | 48 | 1 | 251.424
1F-110 | ■ | K421a | 1F | 喫茶 | 軽食・喫茶コーナー | FHT42W | 1 | ﾀﾞｳﾝﾗｲﾄ | 10 | 2619 | FHT42W1ﾀﾞｳﾝﾗｲﾄ | 44 | 1 | 1152.36
1F-111 | ■ | NHT41500 | 1F | 喫茶 | 軽食・喫茶コーナー | FHT42W | 1 | ﾀﾞｳﾝﾗｲﾄ | 5 | 2619 | FHT42W1ﾀﾞｳﾝﾗｲﾄ | 44 | 1 | 576.18
1F-112 | ■ |  | 1F | 喫茶 | 軽食・喫茶コーナー | FL20W | 1 | 棚下灯 | 1 | 2619 | FL20W1棚下灯 | 22.5 | 1 | 58.9275
1F-113 | ■ | NSF41311K | 1F | 共用部 | 自販機コーナー | FHF32EXNH | 1 | スーパースリム | 4 | 3696 | FHF32EXNH1スーパースリム | 48 | 1 | 709.632
1F-114 | ■ | K421a | 1F | 共用部 | 展示コーナー | FHT42W | 1 | ﾀﾞｳﾝﾗｲﾄ | 9 | 3696 | FHT42W1ﾀﾞｳﾝﾗｲﾄ | 44 | 0.7 | 1024.5312
1F-115 | ■ | NHT41500 | 1F | 共用部 | 展示コーナー | FHT42W | 1 | ﾀﾞｳﾝﾗｲﾄ | 5 | 3696 | FHT42W1ﾀﾞｳﾝﾗｲﾄ | 44 | 0.7 | 569.184
1F-116 | ■ |  | 1F | 共用部 | 展示コーナー | ハロゲン150W | 1 | ｽﾎﾟｯﾄﾗｲﾄ ﾗｲﾃｨﾝｸﾞﾚｰﾙ | 9 | 3696 | ハロゲン150W1ｽﾎﾟｯﾄﾗｲﾄ ﾗｲﾃｨﾝｸﾞﾚｰﾙ | 150 | 0.7 | 3492.72
1F-117 | ■ | NHT41500 | 1F | 共用部 | 喫煙コーナー | FHT42W | 1 | ﾀﾞｳﾝﾗｲﾄ | 2 | 3696 | FHT42W1ﾀﾞｳﾝﾗｲﾄ | 44 | 1 | 325.248
1F-118 | ■ | K421a | 1F | 視聴覚ホール | 視聴覚ホール・ホワイエ | FHT42W | 1 | ﾀﾞｳﾝﾗｲﾄ | 11 | 429 | FHT42W1ﾀﾞｳﾝﾗｲﾄ | 44 | 1 | 207.636
1F-119 | ■ | K321 | 1F | 視聴覚ホール | 視聴覚ホール・前室１ | FHT32W | 1 | ﾀﾞｳﾝﾗｲﾄ | 1 | 429 | FHT32W1ﾀﾞｳﾝﾗｲﾄ | 35 | 1 | 15.015
1F-120 | ■ | K321 | 1F | 視聴覚ホール | 視聴覚ホール・前室２ | FHT32W | 1 | ﾀﾞｳﾝﾗｲﾄ | 1 | 429 | FHT32W1ﾀﾞｳﾝﾗｲﾄ | 35 | 1 | 15.015
1F-121 | ■ | FSA42705F | 1F | 視聴覚ホール | 映写室 | FHF32EXNH | 2 | 埋込 バッフル | 5 | 429 | FHF32EXNH2埋込 バッフル | 91 | 1 | 195.195
1F-122 | ■ | LB74254KT | 1F | 視聴覚ホール | 映写室 | KR100 | 1 | ﾀﾞｳﾝﾗｲﾄ | 3 | 429 | KR1001ﾀﾞｳﾝﾗｲﾄ | 90 | 1 | 115.83
1F-123 | ■ | NF11441 | 1F | 視聴覚ホール | 視聴覚ホール | EFD15 | 1 | 足元灯 | 2 | 429 | EFD151足元灯 | 12 | 1 | 10.296
1F-124 | ■ | LB90170 | 1F | 視聴覚ホール | 視聴覚ホール | KOMARU10 | 1 | 足元灯 電源別置 | 10 | 429 | KOMARU101足元灯 電源別置 | 5 | 1 | 21.45
1F-125 | ■ | Y202W | 1F | 誘導灯 | 障害者コーナー | CF210T4ENL | 2 | 通路誘導灯 | 1 | 8760 | CF210T4ENL2通路誘導灯 | 9 | 1 | 78.84
1F-126 | ■ | Y102W | 1F | 誘導灯 | 事務室 | CF135T4ENL | 2 | 通路誘導灯 | 1 | 8760 | CF135T4ENL2通路誘導灯 | 7.5 | 1 | 65.7
1F-127 | ■ | Y201S | 1F | 誘導灯 | 廊下１ | CF210T4ENL | 1 | 避難口誘導灯 | 1 | 8760 | CF210T4ENL1避難口誘導灯 | 5.3 | 1 | 46.428
1F-128 | ■ | Y102W | 1F | 誘導灯 | ＡＶ・コンピューターコーナー | CF135T4ENL | 2 | 通路誘導灯 | 2 | 8760 | CF135T4ENL2通路誘導灯 | 7.5 | 1 | 131.4
1F-129 | ■ | Y201Sb | 1F | 誘導灯 | ＡＶ・コンピューターコーナー | CF210T4ENL | 1 | 避難口誘導灯 | 1 | 8760 | CF210T4ENL1避難口誘導灯 | 5.3 | 1 | 46.428
1F-130 | ■ | Y101S | 1F | 誘導灯 | ＡＶ・コンピューターコーナー | CF210T4ENL | 1 | 避難口誘導灯 | 1 | 8760 | CF210T4ENL1避難口誘導灯 | 5.3 | 1 | 46.428
1F-131 | ■ | Z101 | 1F | 誘導灯 | 一般開架 | CF135T4ENL | 2 | 通路誘導灯(床埋込) | 3 | 8760 | CF135T4ENL2通路誘導灯(床埋込) | 7.7 | 1 | 202.356
1F-132 | ■ | Y202W | 1F | 誘導灯 | 青少年開架コーナー | CF210T4ENL | 2 | 通路誘導灯 | 1 | 8760 | CF210T4ENL2通路誘導灯 | 9 | 1 | 78.84
1F-133 | ■ | Y202W | 1F | 誘導灯 | 児童開架コーナー | CF210T4ENL | 2 | 通路誘導灯 | 2 | 8760 | CF210T4ENL2通路誘導灯 | 9 | 1 | 157.68
1F-134 | ■ | Y102W | 1F | 誘導灯 | 総合サービスデスク | CF135T4ENL | 2 | 通路誘導灯 | 1 | 8760 | CF135T4ENL2通路誘導灯 | 7.5 | 1 | 65.7
1F-135 | ■ | X201Sb | 1F | 誘導灯 | 総合サービスデスク | CF210T4ENL | 1 | 避難口誘導灯（点滅 埋込） | 1 | 8760 | CF210T4ENL1避難口誘導灯（点滅 埋込） | 7.4 | 1 | 64.824
1F-136 | ■ | X201Sab | 1F | 誘導灯 | エントランスロビー | CF210T4ENL | 1 | 避難口誘導灯（音点滅 埋込） | 1 | 8760 | CF210T4ENL1避難口誘導灯（音点滅 埋込） | 9.6 | 1 | 84.096
1F-137 | ■ | X201Sb | 1F | 誘導灯 | エントランスロビー | CF210T4ENL | 1 | 避難口誘導灯（点滅 埋込） | 1 | 8760 | CF210T4ENL1避難口誘導灯（点滅 埋込） | 7.4 | 1 | 64.824
1F-138 | ■ | X101S | 1F | 誘導灯 | 階段２ | CF135T4ENL | 1 | 避難口誘導灯 埋込 | 1 | 8760 | CF135T4ENL1避難口誘導灯 埋込 | 4.8 | 1 | 42.048
1F-139 | ■ | Y101S | 1F | 誘導灯 | 階段２ | CF135T4ENL | 1 | 避難口誘導灯 | 1 | 8760 | CF135T4ENL1避難口誘導灯 | 4.5 | 1 | 39.42
1F-140 | ■ | Y211Sab | 1F | 誘導灯 | 市民情報コーナー | CF210T4ENL | 1 | 避難口誘導灯(音点滅) | 1 | 8760 | CF210T4ENL1避難口誘導灯(音点滅) | 9.6 | 1 | 84.096
1F-141 | ■ | Z101 | 1F | 誘導灯 | 回廊 | CF135T4ENL | 2 | 通路誘導灯(床埋込) | 1 | 8760 | CF135T4ENL2通路誘導灯(床埋込) | 7.7 | 1 | 67.452
1F-142 | ■ | Z101 | 1F | 誘導灯 | 視聴覚ホール・ホワイエ | CF135T4ENL | 2 | 通路誘導灯(床埋込) | 1 | 8760 | CF135T4ENL2通路誘導灯(床埋込) | 7.7 | 1 | 67.452
1F-143 | ■ | Y211Sb | 1F | 誘導灯 | 視聴覚ホール・前室１ | CF210T4ENL | 1 | 避難口誘導灯(点滅) | 1 | 8760 | CF210T4ENL1避難口誘導灯(点滅) | 7.4 | 1 | 64.824
1F-144 | ■ | X211Sab | 1F | 誘導灯 | 視聴覚ホール | CF210T4ENL | 1 | 避難口誘導灯（音点滅 直付） | 1 | 8760 | CF210T4ENL1避難口誘導灯（音点滅 直付） | 9.6 | 1 | 84.096
1F-145 | ■ | X211Sb | 1F | 誘導灯 | 視聴覚ホール | CF210T4ENL | 1 | 避難口誘導灯（点滅 直付） | 1 | 8760 | CF210T4ENL1避難口誘導灯（点滅 直付） | 7.4 | 1 | 64.824
1F-146 | ■ | T50 | 1F | 非常用照明 | グループ学習室 | JD110V50W | 1 | 非常灯 電源別置 | 2 | 0 | JD110V50W1非常灯 電源別置 | 50 | 1 | 0
1F-147 | ■ | T50 | 1F | 非常用照明 | 読書コーナー１ | JD110V50W | 1 | 非常灯 電源別置 | 2 | 0 | JD110V50W1非常灯 電源別置 | 50 | 1 | 0
1F-148 | ■ | T50 | 1F | 非常用照明 | 読書コーナー２ | JD110V50W | 1 | 非常灯 電源別置 | 2 | 0 | JD110V50W1非常灯 電源別置 | 50 | 1 | 0
1F-149 | ■ | T50 | 1F | 非常用照明 | 読書コーナー３ | JD110V50W | 1 | 非常灯 電源別置 | 2 | 0 | JD110V50W1非常灯 電源別置 | 50 | 1 | 0
1F-150 | ■ | T50 | 1F | 非常用照明 | 読書コーナー４ | JD110V50W | 1 | 非常灯 電源別置 | 2 | 0 | JD110V50W1非常灯 電源別置 | 50 | 1 | 0
1F-151 | ■ | T50 | 1F | 非常用照明 | 読書コーナー５ | JD110V50W | 1 | 非常灯 電源別置 | 2 | 0 | JD110V50W1非常灯 電源別置 | 50 | 1 | 0
1F-152 | ■ | T50 | 1F | 非常用照明 | 障害者コーナー | JD110V50W | 1 | 非常灯 電源別置 | 2 | 0 | JD110V50W1非常灯 電源別置 | 50 | 1 | 0
1F-153 | ■ | T50 | 1F | 非常用照明 | 対面朗読室１ | JD110V50W | 1 | 非常灯 電源別置 | 1 | 0 | JD110V50W1非常灯 電源別置 | 50 | 1 | 0
1F-154 | ■ | T50 | 1F | 非常用照明 | 対面朗読室２ | JD110V50W | 1 | 非常灯 電源別置 | 1 | 0 | JD110V50W1非常灯 電源別置 | 50 | 1 | 0
1F-155 | ■ | T50 | 1F | 非常用照明 | 館長・応接室 | JD110V50W | 1 | 非常灯 電源別置 | 1 | 0 | JD110V50W1非常灯 電源別置 | 50 | 1 | 0
1F-156 | ■ | T50 | 1F | 非常用照明 | 派遣職員控室 | JD110V50W | 1 | 非常灯 電源別置 | 1 | 0 | JD110V50W1非常灯 電源別置 | 50 | 1 | 0
1F-157 | ■ | T50 | 1F | 非常用照明 | 事務室 | JD110V50W | 1 | 非常灯 電源別置 | 9 | 0 | JD110V50W1非常灯 電源別置 | 50 | 1 | 0
1F-158 | ■ | T50 | 1F | 非常用照明 | 印刷製本室 | JD110V50W | 1 | 非常灯 電源別置 | 1 | 0 | JD110V50W1非常灯 電源別置 | 50 | 1 | 0
1F-159 | ■ | T50 | 1F | 非常用照明 | 電算機室 | JD110V50W | 1 | 非常灯 電源別置 | 1 | 0 | JD110V50W1非常灯 電源別置 | 50 | 1 | 0
1F-160 | ■ | T50 | 1F | 非常用照明 | 図書整理庫 | JD110V50W | 1 | 非常灯 電源別置 | 1 | 0 | JD110V50W1非常灯 電源別置 | 50 | 1 | 0
1F-161 | ■ | T50 | 1F | 非常用照明 | 廊下１ | JD110V50W | 1 | 非常灯 電源別置 | 2 | 0 | JD110V50W1非常灯 電源別置 | 50 | 1 | 0
1F-162 | ■ | T50 | 1F | 非常用照明 | 警備室 | JD110V50W | 1 | 非常灯 電源別置 | 1 | 0 | JD110V50W1非常灯 電源別置 | 50 | 1 | 0
1F-163 | ■ | T50 | 1F | 非常用照明 | 職員ＷＣ１ | JD110V50W | 1 | 非常灯 電源別置 | 1 | 0 | JD110V50W1非常灯 電源別置 | 50 | 1 | 0
1F-164 | ■ | T50 | 1F | 非常用照明 | 職員ＷＣ２ | JD110V50W | 1 | 非常灯 電源別置 | 1 | 0 | JD110V50W1非常灯 電源別置 | 50 | 1 | 0
1F-165 | ■ | T50 | 1F | 非常用照明 | コミュニケーションルーム | JD110V50W | 1 | 非常灯 電源別置 | 2 | 0 | JD110V50W1非常灯 電源別置 | 50 | 1 | 0
1F-166 | ■ | T50 | 1F | 非常用照明 | 青少年開架コーナー | JD110V50W | 1 | 非常灯 電源別置 | 4 | 0 | JD110V50W1非常灯 電源別置 | 50 | 1 | 0
1F-167 | ■ | T50 | 1F | 非常用照明 | 開架ＷＣ２ | JD110V50W | 1 | 非常灯 電源別置 | 1 | 0 | JD110V50W1非常灯 電源別置 | 50 | 1 | 0
1F-168 | ■ | T50 | 1F | 非常用照明 | 開架ＷＣ１ | JD110V50W | 1 | 非常灯 電源別置 | 1 | 0 | JD110V50W1非常灯 電源別置 | 50 | 1 | 0
1F-169 | ■ | T50 | 1F | 非常用照明 | 函館学コーナー | JD110V50W | 1 | 非常灯 電源別置 | 1 | 0 | JD110V50W1非常灯 電源別置 | 50 | 1 | 0
1F-170 | ■ | T50 | 1F | 非常用照明 | ＡＶ・コンピューターコーナー | JD110V50W | 1 | 非常灯 電源別置 | 3 | 0 | JD110V50W1非常灯 電源別置 | 50 | 1 | 0
1F-171 | ■ | T50 | 1F | 非常用照明 | 多目的ＷＣ２ | JD110V50W | 1 | 非常灯 電源別置 | 1 | 0 | JD110V50W1非常灯 電源別置 | 50 | 1 | 0
1F-172 | ■ | T50 | 1F | 非常用照明 | お話の部屋 | JD110V50W | 1 | 非常灯 電源別置 | 2 | 0 | JD110V50W1非常灯 電源別置 | 50 | 1 | 0
1F-173 | ■ | T50 | 1F | 非常用照明 | 児童開架コーナー | JD110V50W | 1 | 非常灯 電源別置 | 13 | 0 | JD110V50W1非常灯 電源別置 | 50 | 1 | 0
1F-174 | ■ | T50 | 1F | 非常用照明 | 総合サービスデスク | JD110V50W | 1 | 非常灯 電源別置 | 6 | 0 | JD110V50W1非常灯 電源別置 | 50 | 1 | 0
1F-175 | ■ | T50 | 1F | 非常用照明 | 親子ふれあいコーナー | JD110V50W | 1 | 非常灯 電源別置 | 1 | 0 | JD110V50W1非常灯 電源別置 | 50 | 1 | 0
1F-176 | ■ | T50 | 1F | 非常用照明 | 授乳室 | JD110V50W | 1 | 非常灯 電源別置 | 1 | 0 | JD110V50W1非常灯 電源別置 | 50 | 1 | 0
1F-177 | ■ | T50 | 1F | 非常用照明 | 授乳室・前室 | JD110V50W | 1 | 非常灯 電源別置 | 1 | 0 | JD110V50W1非常灯 電源別置 | 50 | 1 | 0
1F-178 | ■ | T50 | 1F | 非常用照明 | 風除室１ | JD110V50W | 1 | 非常灯 電源別置 | 1 | 0 | JD110V50W1非常灯 電源別置 | 50 | 1 | 0
1F-179 | ■ | T50 | 1F | 非常用照明 | 風除室２ | JD110V50W | 1 | 非常灯 電源別置 | 1 | 0 | JD110V50W1非常灯 電源別置 | 50 | 1 | 0
1F-180 | ■ | T50 | 1F | 非常用照明 | 風除室３ | JD110V50W | 1 | 非常灯 電源別置 | 1 | 0 | JD110V50W1非常灯 電源別置 | 50 | 1 | 0
1F-181 | ■ | T50 | 1F | 非常用照明 | コインロッカー | JD110V50W | 1 | 非常灯 電源別置 | 1 | 0 | JD110V50W1非常灯 電源別置 | 50 | 1 | 0
1F-182 | ■ | T50 | 1F | 非常用照明 | 市民情報コーナー | JD110V50W | 1 | 非常灯 電源別置 | 3 | 0 | JD110V50W1非常灯 電源別置 | 50 | 1 | 0
1F-183 | ■ | T50 | 1F | 非常用照明 | 回廊 | JD110V50W | 1 | 非常灯 電源別置 | 2 | 0 | JD110V50W1非常灯 電源別置 | 50 | 1 | 0
1F-184 | ■ | T50 | 1F | 非常用照明 | 廊下２ | JD110V50W | 1 | 非常灯 電源別置 | 1 | 0 | JD110V50W1非常灯 電源別置 | 50 | 1 | 0
1F-185 | ■ | T50 | 1F | 非常用照明 | 共用ＷＣ1 | JD110V50W | 1 | 非常灯 電源別置 | 1 | 0 | JD110V50W1非常灯 電源別置 | 50 | 1 | 0
1F-186 | ■ | T50 | 1F | 非常用照明 | 共用ＷＣ2 | JD110V50W | 1 | 非常灯 電源別置 | 1 | 0 | JD110V50W1非常灯 電源別置 | 50 | 1 | 0
1F-187 | ■ | T50 | 1F | 非常用照明 | 多目的ＷＣ1 | JD110V50W | 1 | 非常灯 電源別置 | 1 | 0 | JD110V50W1非常灯 電源別置 | 50 | 1 | 0
1F-188 | ■ | T50 | 1F | 非常用照明 | スタッフラウンジ | JD110V50W | 1 | 非常灯 電源別置 | 2 | 0 | JD110V50W1非常灯 電源別置 | 50 | 1 | 0
1F-189 | ■ | T50 | 1F | 非常用照明 | ＢＭ車庫 | JD110V50W | 1 | 非常灯 電源別置 | 2 | 0 | JD110V50W1非常灯 電源別置 | 50 | 1 | 0
1F-190 | ■ | T50 | 1F | 非常用照明 | ＢＭ作業室 | JD110V50W | 1 | 非常灯 電源別置 | 2 | 0 | JD110V50W1非常灯 電源別置 | 50 | 1 | 0
1F-191 | ■ | T50 | 1F | 非常用照明 | 女子ロッカー | JD110V50W | 1 | 非常灯 電源別置 | 1 | 0 | JD110V50W1非常灯 電源別置 | 50 | 1 | 0
1F-192 | ■ | T50 | 1F | 非常用照明 | 男子ロッカー | JD110V50W | 1 | 非常灯 電源別置 | 1 | 0 | JD110V50W1非常灯 電源別置 | 50 | 1 | 0
1F-193 | ■ | T50 | 1F | 非常用照明 | 風除室４ | JD110V50W | 1 | 非常灯 電源別置 | 1 | 0 | JD110V50W1非常灯 電源別置 | 50 | 1 | 0
1F-194 | ■ | T50 | 1F | 非常用照明 | 風除室５ | JD110V50W | 1 | 非常灯 電源別置 | 1 | 0 | JD110V50W1非常灯 電源別置 | 50 | 1 | 0
1F-195 | ■ | T50 | 1F | 非常用照明 | 風除室６ | JD110V50W | 1 | 非常灯 電源別置 | 1 | 0 | JD110V50W1非常灯 電源別置 | 50 | 1 | 0
1F-196 | ■ | T50 | 1F | 非常用照明 | 階段１ | JD110V50W | 1 | 非常灯 電源別置 | 1 | 0 | JD110V50W1非常灯 電源別置 | 50 | 1 | 0
1F-197 | ■ | T50 | 1F | 非常用照明 | 軽食・喫茶コーナー | JD110V50W | 1 | 非常灯 電源別置 | 2 | 0 | JD110V50W1非常灯 電源別置 | 50 | 1 | 0
1F-198 | ■ | T50 | 1F | 非常用照明 | 自販機コーナー | JD110V50W | 1 | 非常灯 電源別置 | 1 | 0 | JD110V50W1非常灯 電源別置 | 50 | 1 | 0
1F-199 | ■ | T50 | 1F | 非常用照明 | 展示コーナー | JD110V50W | 1 | 非常灯 電源別置 | 2 | 0 | JD110V50W1非常灯 電源別置 | 50 | 1 | 0
1F-200 | ■ | T50 | 1F | 非常用照明 | 視聴覚ホール・ホワイエ | JD110V50W | 1 | 非常灯 電源別置 | 2 | 0 | JD110V50W1非常灯 電源別置 | 50 | 1 | 0
1F-201 | ■ | T50 | 1F | 非常用照明 | 視聴覚ホール・前室１ | JD110V50W | 1 | 非常灯 電源別置 | 1 | 0 | JD110V50W1非常灯 電源別置 | 50 | 1 | 0
1F-202 | ■ | T50 | 1F | 非常用照明 | 視聴覚ホール・前室２ | JD110V50W | 1 | 非常灯 電源別置 | 1 | 0 | JD110V50W1非常灯 電源別置 | 50 | 1 | 0
1F-203 | ■ | T50 | 1F | 非常用照明 | 映写室 | JD110V50W | 1 | 非常灯 電源別置 | 2 | 0 | JD110V50W1非常灯 電源別置 | 50 | 1 | 0
2F-1 | ■ | DD105 | 2F | 一般開架 | 一般開架・上部 | FHP105 | 2 | 反射笠付 | 154 | 3696 | FHP1052反射笠付 | 184 | 0.5 | 52364.928
2F-2 | ■ | N251 | 2F | 一般開架 | 一般開架・上部 | MF250 | 1 | ﾀﾞｳﾝﾗｲﾄ 昇降装置付き | 40 | 3696 | MF2501ﾀﾞｳﾝﾗｲﾄ 昇降装置付き | 260 | 0.85 | 32672.64
2F-3 | ■ | IG2002W | 2F | 一般開架 | 一般開架・上部 | EFG12EL | 1 | レセップ | 30 | 3696 | EFG12EL1レセップ | 12 | 1 | 1330.56
2F-4 | ■ | FHT41207NK | 2F | キャットウォーク | 一般開架・キャットウォーク | FHF32EXNH | 1 | 片反射笠 | 10 | 12 | FHF32EXNH1片反射笠 | 38 | 1 | 4.56
2F-5 | ■ | J422b | 2F | 公開書庫 | 公開書庫 | FHT42W | 2 | ﾀﾞｳﾝﾗｲﾄ | 36 | 3696 | FHT42W2ﾀﾞｳﾝﾗｲﾄ | 74 | 1 | 9846.144
2F-6 | ■ | HH181 | 2F | 外灯 | 作業室前・屋上 | FDL18EXL | 1 | ブラケット | 2 | 1095 | FDL18EXL1ブラケット | 22 | 1 | 48.18
2F-7 | ■ | J422a | 2F | グループ研修室 | グループ研修室 | FHT42W | 2 | ﾀﾞｳﾝﾗｲﾄ | 6 | 3696 | FHT42W2ﾀﾞｳﾝﾗｲﾄ | 74 | 1 | 1641.024
2F-8 | ■ | C321a | 2F | 作業室 | 作業室 | FHF32EXN | 1 | 埋込 下面開放 | 21 | 936 | FHF32EXN1埋込 下面開放 | 48 | 1 | 943.488
2F-9 | ■ | C321a | 2F | 閉架書庫 | 閉架書庫 | FHF32EXN | 1 | 埋込 下面開放 | 55 | 1789 | FHF32EXN1埋込 下面開放 | 48 | 0.5 | 2361.48
2F-10 | ■ |  | 2F | 閉架書庫 | 閉架書庫 | FHF32EXN | 1 | 反射笠付 | 252 | 1789 | FHF32EXN1反射笠付 | 48 | 0.5 | 10819.872
2F-11 | ■ |  | 2F | 閉架書庫 | 閉架書庫 | FHF32EXN | 1 | 片反射笠 | 4 | 1789 | FHF32EXN1片反射笠 | 48 | 0.5 | 171.744
2F-12 | ■ | C321a | 2F | 貴重資料室 | 貴重本資料室・前室 | FHF32EXN | 1 | 埋込 下面開放 | 1 | 936 | FHF32EXN1埋込 下面開放 | 48 | 1 | 44.928
2F-13 | ■ | FSA41500A | 2F | 貴重資料室 | 貴重本資料室 | FHF32EXNH | 1 | 直付下面開放 | 9 | 936 | FHF32EXNH1直付下面開放 | 48 | 1 | 404.352
2F-14 | ■ | FHT41207NK | 2F | その他 | ＤＳ | FHF32EXNH | 1 | 片反射笠 | 1 | 0 | FHF32EXNH1片反射笠 | 38 | 1 | 0
2F-15 | ■ | FHT41207NK | 2F | その他 | ＥＰＳ | FHF32EXNH | 1 | 片反射笠 | 1 | 0 | FHF32EXNH1片反射笠 | 38 | 1 | 0
2F-16 | ■ | D321 | 2F | 倉庫等 | 倉庫３ | FHF32EXNH | 1 | Ｖ１ | 1 | 616 | FHF32EXNH1Ｖ１ | 48 | 1 | 29.568
2F-17 | ■ | K321 | 2F | 共用部 | 廊下３ | FHT32W | 1 | ﾀﾞｳﾝﾗｲﾄ | 20 | 3696 | FHT32W1ﾀﾞｳﾝﾗｲﾄ | 35 | 1 | 2587.2
2F-18 | ■ | A322 | 2F | 大研修室 | 中研修室 | FHF32EXNH | 2 | 埋込 バッフル | 6 | 3696 | FHF32EXNH2埋込 バッフル | 91 | 1 | 2018.016
2F-19 | ■ | A322 | 2F | 大研修室 | 大研修室 | FHF32EXNH | 0 | 埋込 バッフル | 12 | 3696 | FHF32EXNH0埋込 バッフル | 0 | 1 | 0
2F-20 | ■ | G321 | 2F | 大研修室 | 大研修室 | FHF32EXNH | 1 | 埋込 黒板灯 | 3 | 3696 | FHF32EXNH1埋込 黒板灯 | 48 | 1 | 532.224
2F-21 | ■ | A322 | 2F | 小研修室 | 小研修室 | FHF32EXNH | 2 | 埋込 バッフル | 4 | 3696 | FHF32EXNH2埋込 バッフル | 91 | 1 | 1345.344
2F-22 | ■ | FUB27148 | 2F | 共用部 | 階段１ | FDL27 | 1 | ブラケット | 2 | 3696 | FDL271ブラケット | 32 | 1 | 236.544
2F-23 | ■ | K421a | 2F | 共用部 | 階段１ | FHT42W | 1 | ﾀﾞｳﾝﾗｲﾄ | 2 | 3696 | FHT42W1ﾀﾞｳﾝﾗｲﾄ | 44 | 1 | 325.248
2F-24 | ■ | D321 | 2F | 倉庫等 | 倉庫４ | FHF32EXNH | 1 | Ｖ１ | 1 | 616 | FHF32EXNH1Ｖ１ | 48 | 1 | 29.568
2F-25 | ■ | C321a | 2F | 多目的便所 | 多目的ＷＣ４ | FHF32EXN | 1 | 埋込 下面開放 | 1 | 1540 | FHF32EXN1埋込 下面開放 | 48 | 1 | 73.92
2F-26 | ■ | BB40 | 2F | 多目的便所 | 多目的ＷＣ４ | IL40W | 1 | ブラケット | 1 | 1540 | IL40W1ブラケット | 36 | 1 | 55.44
2F-27 | ■ | K321 | 2F | 便所 | 共用ＷＣ３ | FHT32W | 1 | ﾀﾞｳﾝﾗｲﾄ | 1 | 1540 | FHT32W1ﾀﾞｳﾝﾗｲﾄ | 35 | 1 | 53.9
2F-28 | ■ | L131 | 2F | 便所 | 共用ＷＣ３ | FDL13W | 1 | ﾀﾞｳﾝﾗｲﾄ | 2 | 1540 | FDL13W1ﾀﾞｳﾝﾗｲﾄ | 17 | 1 | 52.36
2F-29 | ■ | F321a | 2F | 便所 | 共用ＷＣ３ | FHF32EXNH | 1 | トラフ | 2 | 1540 | FHF32EXNH1トラフ | 48 | 1 | 147.84
2F-30 | ■ | K321 | 2F | 便所 | 共用ＷＣ４ | FHT32W | 1 | ﾀﾞｳﾝﾗｲﾄ | 1 | 1540 | FHT32W1ﾀﾞｳﾝﾗｲﾄ | 35 | 1 | 53.9
2F-31 | ■ | L131 | 2F | 便所 | 共用ＷＣ４ | FDL13W | 1 | ﾀﾞｳﾝﾗｲﾄ | 2 | 1540 | FDL13W1ﾀﾞｳﾝﾗｲﾄ | 17 | 1 | 52.36
2F-32 | ■ | F321a | 2F | 便所 | 共用ＷＣ４ | FHF32EXNH | 1 | トラフ | 2 | 1540 | FHF32EXNH1トラフ | 48 | 1 | 147.84
2F-33 | ■ | C321a | 2F | 湯沸室 | 湯沸室 | FHF32EXN | 1 | 埋込 下面開放 | 1 | 616 | FHF32EXN1埋込 下面開放 | 48 | 1 | 29.568
2F-34 | ■ | L131 | 2F | SK室 | ＳＫ室 | FDL13W | 1 | ﾀﾞｳﾝﾗｲﾄ | 1 | 308 | FDL13W1ﾀﾞｳﾝﾗｲﾄ | 17 | 1 | 5.236
2F-35 | ■ | B322 | 2F | ボランティア室 | ボランティア室１ | FHF32EXN | 2 | 埋込 下面開放 | 4 | 3696 | FHF32EXN2埋込 下面開放 | 91 | 1 | 1345.344
2F-36 | ■ | B322 | 2F | ボランティア室 | ボランティア室２ | FHF32EXN | 2 | 埋込 下面開放 | 4 | 3696 | FHF32EXN2埋込 下面開放 | 91 | 1 | 1345.344
2F-37 | ■ | B322 | 2F | ボランティア室 | ボランティア室３ | FHF32EXN | 2 | 埋込 下面開放 | 4 | 3696 | FHF32EXN2埋込 下面開放 | 91 | 1 | 1345.344
2F-38 | ■ | E321 | 2F | 視聴覚ホール | 視聴覚ホール・屋根裏 | FHF32EXNH | 1 | 反射笠付 | 9 | 429 | FHF32EXNH1反射笠付 | 48 | 1 | 185.328
2F-39 | ■ | D321 | 2F | 倉庫等 | 倉庫５ | FHF32EXNH | 1 | Ｖ１ | 2 | 616 | FHF32EXNH1Ｖ１ | 48 | 1 | 59.136
2F-40 | ■ | F321a | 2F | 共用部 | 風除室・上部 | FHF32EXNH | 1 | トラフ | 4 | 3696 | FHF32EXNH1トラフ | 48 | 1 | 709.632
2F-41 | ■ | E321 | 2F | 機械室 | 視聴覚・機械室 | FHF32EXNH | 1 | 反射笠付 | 2 | 616 | FHF32EXNH1反射笠付 | 48 | 1 | 59.136
2F-42 | ■ | NSW41885Z | 2F | 機械室 | 屋外機置き場 | FHF32EXNH | 1 | ブラケット | 1 | 616 | FHF32EXNH1ブラケット | 48 | 1 | 29.568
2F-43 | ■ | E322 | 2F | 視聴覚ホール | 視聴覚ホール | FHF32EXNH | 2 | 反射笠付 | 21 | 429 | FHF32EXNH2反射笠付 | 91 | 1 | 819.819
2F-44 | ■ | J422c | 2F | 視聴覚ホール | 視聴覚ホール | FHT42W | 2 | ﾀﾞｳﾝﾗｲﾄ | 38 | 429 | FHT42W2ﾀﾞｳﾝﾗｲﾄ | 74 | 1 | 1206.348
2F-45 | ■ | NQ30225WK | 2F | 視聴覚ホール | 視聴覚ホール | IL500W | 1 | スポットライト | 2 | 429 | IL500W1スポットライト | 500 | 1 | 429
2F-46 | ■ | NQ30226WK | 2F | 視聴覚ホール | 視聴覚ホール | IL500W | 1 | スポットライト | 2 | 429 | IL500W1スポットライト | 500 | 1 | 429
2F-47 | ■ | E321 | 2F | その他 | ＤＳ | FHF32EXNH | 1 | 反射笠付 | 1 | 0 | FHF32EXNH1反射笠付 | 48 | 1 | 0
2F-48 | ■ | E321 | 2F | その他 | お話の部屋・天井裏 | FHF32EXNH | 1 | 反射笠付 | 3 | 0 | FHF32EXNH1反射笠付 | 48 | 1 | 0
2F-49 | ■ | J422a | 2F | 読書テラス | 読書テラス | FHT42W | 2 | ﾀﾞｳﾝﾗｲﾄ | 8 | 3696 | FHT42W2ﾀﾞｳﾝﾗｲﾄ | 74 | 1 | 2188.032
2F-50 | ■ | J422b | 2F | 読書テラス | 読書テラス | FHT42W | 2 | ﾀﾞｳﾝﾗｲﾄ | 25 | 3696 | FHT42W2ﾀﾞｳﾝﾗｲﾄ | 74 | 1 | 6837.6
2F-51 | ■ | FR2316NA | 2F | 読書テラス | 読書テラス | FL20W | 1 | ショーケース用器具 | 12 | 3696 | FL20W1ショーケース用器具 | 22.5 | 1 | 997.92
2F-52 | ■ |  | 2F | 読書テラス | 読書テラス | IL60W | 1 | デスクライト | 10 | 3696 | IL60W1デスクライト | 60 | 1 | 2217.6
2F-53 | ■ | FUB27148 | 2F | 共用部 | 階段４ | FDL27 | 1 | ブラケット | 3 | 3696 | FDL271ブラケット | 32 | 1 | 354.816
2F-54 | ■ | K421b | 2F | 共用部 | 階段３ | FHT42W | 1 | ﾀﾞｳﾝﾗｲﾄ | 6 | 3696 | FHT42W1ﾀﾞｳﾝﾗｲﾄ | 44 | 1 | 975.744
2F-55 | ■ | N251 | 2F | 共用部 | ギャラリー | MF250 | 1 | ﾀﾞｳﾝﾗｲﾄ 昇降装置付き | 1 | 3696 | MF2501ﾀﾞｳﾝﾗｲﾄ 昇降装置付き | 260 | 1 | 960.96
2F-56 | ■ | K321 | 2F | 便所 | 開架ＷＣ・前室 | FHT32W | 1 | ﾀﾞｳﾝﾗｲﾄ | 1 | 1540 | FHT32W1ﾀﾞｳﾝﾗｲﾄ | 35 | 1 | 53.9
2F-57 | ■ |  | 2F | 便所 | 開架ＷＣ・前室 | FDL13W | 1 | ﾀﾞｳﾝﾗｲﾄ | 1 | 1540 | FDL13W1ﾀﾞｳﾝﾗｲﾄ | 17 | 1 | 26.18
2F-58 | ■ | C321a | 2F | 多目的便所 | 多目的ＷＣ３ | FHF32EXN | 1 | 埋込 下面開放 | 1 | 1540 | FHF32EXN1埋込 下面開放 | 48 | 1 | 73.92
2F-59 | ■ | BB40 | 2F | 多目的便所 | 多目的ＷＣ３ | IL40W | 1 | ブラケット | 1 | 1540 | IL40W1ブラケット | 36 | 1 | 55.44
2F-60 | ■ | K321 | 2F | 便所 | 開架ＷＣ４ | FHT32W | 1 | ﾀﾞｳﾝﾗｲﾄ | 3 | 1540 | FHT32W1ﾀﾞｳﾝﾗｲﾄ | 35 | 1 | 161.7
2F-61 | ■ | L131 | 2F | 便所 | 開架ＷＣ４ | FDL13W | 1 | ﾀﾞｳﾝﾗｲﾄ | 2 | 1540 | FDL13W1ﾀﾞｳﾝﾗｲﾄ | 17 | 1 | 52.36
2F-62 | ■ | F321a | 2F | 便所 | 開架ＷＣ４ | FHF32EXNH | 1 | トラフ | 2 | 1540 | FHF32EXNH1トラフ | 48 | 1 | 147.84
2F-63 | ■ | K321 | 2F | 便所 | 開架ＷＣ３ | FHT32W | 1 | ﾀﾞｳﾝﾗｲﾄ | 3 | 1540 | FHT32W1ﾀﾞｳﾝﾗｲﾄ | 35 | 1 | 161.7
2F-64 | ■ | L131 | 2F | 便所 | 開架ＷＣ３ | FDL13W | 1 | ﾀﾞｳﾝﾗｲﾄ | 2 | 1540 | FDL13W1ﾀﾞｳﾝﾗｲﾄ | 17 | 1 | 52.36
2F-65 | ■ | F321a | 2F | 便所 | 開架ＷＣ３ | FHF32EXNH | 1 | トラフ | 2 | 1540 | FHF32EXNH1トラフ | 48 | 1 | 147.84
2F-66 | ■ | J422a | 2F | レファレンス | レファレンス | FHT42W | 2 | ﾀﾞｳﾝﾗｲﾄ | 14 | 3696 | FHT42W2ﾀﾞｳﾝﾗｲﾄ | 74 | 1 | 3829.056
2F-67 | ■ | J422b | 2F | レファレンス | レファレンス | FHT42W | 2 | ﾀﾞｳﾝﾗｲﾄ | 81 | 3696 | FHT42W2ﾀﾞｳﾝﾗｲﾄ | 74 | 1 | 22153.824
2F-68 | ■ | EE321 | 2F | レファレンス | レファレンス | FHF32EXNH | 1 | コーナー灯 | 40 | 3696 | FHF32EXNH1コーナー灯 | 48 | 1 | 7096.32
2F-69 | ■ |  | 2F | レファレンス | レファレンス | IL60W | 1 | デスクライト | 8 | 3696 | IL60W1デスクライト | 60 | 1 | 1774.08
2F-70 | ■ | FR2316NA | 2F | レファレンス | レファレンス | FL20W | 1 | ショーケース用器具 | 14 | 3696 | FL20W1ショーケース用器具 | 22.5 | 1 | 1164.24
2F-71 | □ | PT | 2F | レファレンス | レファレンス | IL40W | 1 | 回転灯 天井直付・黄色 | 1 | 3696 | IL40W1回転灯 天井直付・黄色 | 40 | 0 | 0
2F-72 | ■ | NHT41500 | 2F | 研究室 | 研究室（１）～（９） | FHT42W | 1 | ﾀﾞｳﾝﾗｲﾄ | 9 | 3696 | FHT42W1ﾀﾞｳﾝﾗｲﾄ | 44 | 1 | 1463.616
2F-73 | ■ | C321a | 2F | 撮影室 | 撮影室 | FHF32EXN | 2 | 埋込 下面開放 | 3 | 3696 | FHF32EXN2埋込 下面開放 | 91 | 1 | 1009.008
2F-74 | ■ | FR11904 | 2F | 撮影室 | 撮影室 | FL10W | 1 | 表示灯 | 1 | 3696 | FL10W1表示灯 | 13 | 1 | 48.048
2F-75 | ■ | FHTS41401 | 2F | 共用部 | 階段２ | FHF32EXN | 1 | 直付 非常灯兼用 電池内蔵 | 1 | 3696 | FHF32EXN1直付 非常灯兼用 電池内蔵 | 48 | 1 | 177.408
2F-76 | ■ | W321 | 2F | 共用部 | 階段２ | FHF32EXNH | 1 | ブラケット 非常灯兼用 電池内蔵 | 1 | 3696 | FHF32EXNH1ブラケット 非常灯兼用 電池内蔵 | 38 | 1 | 140.448
2F-77 | ■ | K321a | 2F | 共用部 | 廊下４ | FHT32W | 1 | ﾀﾞｳﾝﾗｲﾄ | 4 | 3696 | FHT32W1ﾀﾞｳﾝﾗｲﾄ | 35 | 1 | 517.44
2F-78 | ■ | Y102W | 2F | 誘導灯 | 公開書庫 | CF135T4ENL | 2 | 通路誘導灯 | 1 | 8760 | CF135T4ENL2通路誘導灯 | 7.5 | 1 | 65.7
2F-79 | ■ | X101S | 2F | 誘導灯 | 作業室 | CF135T4ENL | 1 | 避難口誘導灯 埋込 | 1 | 8760 | CF135T4ENL1避難口誘導灯 埋込 | 4.8 | 1 | 42.048
2F-80 | ■ | X201Sb | 2F | 誘導灯 | 廊下３ | CF210T4ENL | 1 | 避難口誘導灯（点滅 壁埋込） | 1 | 8760 | CF210T4ENL1避難口誘導灯（点滅 壁埋込） | 7.4 | 1 | 64.824
2F-81 | ■ | Y201Sab | 2F | 誘導灯 | 廊下３ | CF210T4ENL | 1 | 避難口誘導灯（音点滅 埋込) | 1 | 8760 | CF210T4ENL1避難口誘導灯（音点滅 埋込) | 9.9 | 1 | 86.724
2F-82 | ■ | Y102W | 2F | 誘導灯 | 廊下３ | CF135T4ENL | 2 | 通路誘導灯 | 1 | 8760 | CF135T4ENL2通路誘導灯 | 7.5 | 1 | 65.7
2F-83 | ■ | Y102S | 2F | 誘導灯 | 廊下３ | CF135T4ENL | 1 | 通路誘導灯 | 1 | 8760 | CF135T4ENL1通路誘導灯 | 4.5 | 1 | 39.42
2F-84 | ■ | X101S | 2F | 誘導灯 | 中研修室 | CF135T4ENL | 1 | 避難口誘導灯 | 1 | 8760 | CF135T4ENL1避難口誘導灯 | 4.5 | 1 | 39.42
2F-85 | ■ | X101S | 2F | 誘導灯 | 大研修室 | CF135T4ENL | 1 | 避難口誘導灯 | 1 | 8760 | CF135T4ENL1避難口誘導灯 | 4.5 | 1 | 39.42
2F-86 | ■ | Y101S | 2F | 誘導灯 | 読書テラス | CF135T4ENL | 1 | 避難口誘導灯 | 2 | 8760 | CF135T4ENL1避難口誘導灯 | 4.5 | 1 | 78.84
2F-87 | ■ | X201Sab | 2F | 誘導灯 | レファレンス | CF210T4ENL | 1 | 避難口誘導灯（音点滅 埋込） | 1 | 8760 | CF210T4ENL1避難口誘導灯（音点滅 埋込） | 9.6 | 1 | 84.096
2F-88 | ■ | Y201Sb | 2F | 誘導灯 | レファレンス | CF210T4ENL | 1 | 避難口誘導灯(点滅) | 1 | 8760 | CF210T4ENL1避難口誘導灯(点滅) | 7.4 | 1 | 64.824
2F-89 | ■ | Y102W | 2F | 誘導灯 | レファレンス | CF210T4ENL | 2 | 通路誘導灯 | 1 | 8760 | CF210T4ENL2通路誘導灯 | 9 | 1 | 78.84
2F-90 | ■ | X101S | 2F | 誘導灯 | 廊下４ | CF135T4ENL | 1 | 避難口誘導灯 埋込 | 1 | 8760 | CF135T4ENL1避難口誘導灯 埋込 | 4.8 | 1 | 42.048
2F-91 | ■ | T85 | 2F | 非常用照明 | 一般開架・上部 | JD110V85W | 1 | 非常灯 電源別置 | 9 | 0 | JD110V85W1非常灯 電源別置 | 85 | 1 | 0
2F-92 | ■ | T50 | 2F | 非常用照明 | 公開書庫 | JD110V50W | 1 | 非常灯 電源別置 | 2 | 0 | JD110V50W1非常灯 電源別置 | 50 | 1 | 0
2F-93 | ■ | T50 | 2F | 非常用照明 | グループ研修室 | JD110V50W | 1 | 非常灯 電源別置 | 1 | 0 | JD110V50W1非常灯 電源別置 | 50 | 1 | 0
2F-94 | ■ | T50 | 2F | 非常用照明 | 作業室 | JD110V50W | 1 | 非常灯 電源別置 | 2 | 0 | JD110V50W1非常灯 電源別置 | 50 | 1 | 0
2F-95 | ■ | T50 | 2F | 非常用照明 | 閉架書庫 | JD110V50W | 1 | 非常灯 電源別置 | 9 | 0 | JD110V50W1非常灯 電源別置 | 50 | 1 | 0
2F-96 | ■ | T50 | 2F | 非常用照明 | 貴重本資料室・前室 | JD110V50W | 1 | 非常灯 電源別置 | 1 | 0 | JD110V50W1非常灯 電源別置 | 50 | 1 | 0
2F-97 | ■ | T50 | 2F | 非常用照明 | 貴重本資料室 | JD110V50W | 1 | 非常灯 電源別置 | 2 | 0 | JD110V50W1非常灯 電源別置 | 50 | 1 | 0
2F-98 | ■ | T50 | 2F | 非常用照明 | 廊下３ | JD110V50W | 1 | 非常灯 電源別置 | 7 | 0 | JD110V50W1非常灯 電源別置 | 50 | 1 | 0
2F-99 | ■ | T50 | 2F | 非常用照明 | 中研修室 | JD110V50W | 1 | 非常灯 電源別置 | 2 | 0 | JD110V50W1非常灯 電源別置 | 50 | 1 | 0
2F-100 | ■ | T50 | 2F | 非常用照明 | 大研修室 | JD110V50W | 1 | 非常灯 電源別置 | 4 | 0 | JD110V50W1非常灯 電源別置 | 50 | 1 | 0
2F-101 | ■ | T50 | 2F | 非常用照明 | 小研修室 | JD110V50W | 1 | 非常灯 電源別置 | 1 | 0 | JD110V50W1非常灯 電源別置 | 50 | 1 | 0
2F-102 | ■ | T50 | 2F | 非常用照明 | 階段１ | JD110V50W | 1 | 非常灯 電源別置 | 2 | 0 | JD110V50W1非常灯 電源別置 | 50 | 1 | 0
2F-103 | ■ | T50 | 2F | 非常用照明 | 多目的ＷＣ４ | JD110V50W | 1 | 非常灯 電源別置 | 1 | 0 | JD110V50W1非常灯 電源別置 | 50 | 1 | 0
2F-104 | ■ | T50 | 2F | 非常用照明 | 共用ＷＣ３ | JD110V50W | 1 | 非常灯 電源別置 | 1 | 0 | JD110V50W1非常灯 電源別置 | 50 | 1 | 0
2F-105 | ■ | T50 | 2F | 非常用照明 | 共用ＷＣ４ | JD110V50W | 1 | 非常灯 電源別置 | 1 | 0 | JD110V50W1非常灯 電源別置 | 50 | 1 | 0
2F-106 | ■ | T50 | 2F | 非常用照明 | ボランティア室１ | JD110V50W | 1 | 非常灯 電源別置 | 1 | 0 | JD110V50W1非常灯 電源別置 | 50 | 1 | 0
2F-107 | ■ | T50 | 2F | 非常用照明 | ボランティア室２ | JD110V50W | 1 | 非常灯 電源別置 | 1 | 0 | JD110V50W1非常灯 電源別置 | 50 | 1 | 0
2F-108 | ■ | T50 | 2F | 非常用照明 | ボランティア室３ | JD110V50W | 1 | 非常灯 電源別置 | 1 | 0 | JD110V50W1非常灯 電源別置 | 50 | 1 | 0
2F-109 | ■ | T50 | 2F | 非常用照明 | 倉庫５ | JD110V50W | 1 | 非常灯 電源別置 | 1 | 0 | JD110V50W1非常灯 電源別置 | 50 | 1 | 0
2F-110 | ■ | U40 | 2F | 非常用照明 | 視聴覚・機械室 | IL40W | 1 | 非常灯 電源別置 | 1 | 0 | IL40W1非常灯 電源別置 | 40 | 1 | 0
2F-111 | ■ | T50 | 2F | 非常用照明 | 視聴覚ホール | JD110V50W | 1 | 非常灯 電源別置 | 4 | 0 | JD110V50W1非常灯 電源別置 | 50 | 1 | 0
2F-112 | ■ | T50 | 2F | 非常用照明 | 読書テラス | JD110V50W | 1 | 非常灯 電源別置 | 5 | 0 | JD110V50W1非常灯 電源別置 | 50 | 1 | 0
2F-113 | ■ | T50(改) | 2F | 非常用照明 | 階段３ | JD110V50W | 1 | 非常灯 電源別置 | 2 | 0 | JD110V50W1非常灯 電源別置 | 50 | 1 | 0
2F-114 | ■ | T50 | 2F | 非常用照明 | ギャラリー | JD110V50W | 1 | 非常灯 電源別置 | 1 | 0 | JD110V50W1非常灯 電源別置 | 50 | 1 | 0
2F-115 | ■ | T50 | 2F | 非常用照明 | 開架ＷＣ・前室 | JD110V50W | 1 | 非常灯 電源別置 | 1 | 0 | JD110V50W1非常灯 電源別置 | 50 | 1 | 0
2F-116 | ■ | T50 | 2F | 非常用照明 | 多目的ＷＣ３ | JD110V50W | 1 | 非常灯 電源別置 | 1 | 0 | JD110V50W1非常灯 電源別置 | 50 | 1 | 0
2F-117 | ■ | T50 | 2F | 非常用照明 | 開架ＷＣ４ | JD110V50W | 1 | 非常灯 電源別置 | 1 | 0 | JD110V50W1非常灯 電源別置 | 50 | 1 | 0
2F-118 | ■ | T50 | 2F | 非常用照明 | 開架ＷＣ３ | JD110V50W | 1 | 非常灯 電源別置 | 1 | 0 | JD110V50W1非常灯 電源別置 | 50 | 1 | 0
2F-119 | ■ | T50 | 2F | 非常用照明 | レファレンス | JD110V50W | 1 | 非常灯 電源別置 | 10 | 0 | JD110V50W1非常灯 電源別置 | 50 | 1 | 0
2F-120 | ■ | T50 | 2F | 非常用照明 | 研究個室（１）～（９） | JD110V50W | 1 | 非常灯 電源別置 | 9 | 0 | JD110V50W1非常灯 電源別置 | 50 | 1 | 0
2F-121 | ■ | T50 | 2F | 非常用照明 | 撮影室 | JD110V50W | 1 | 非常灯 電源別置 | 1 | 0 | JD110V50W1非常灯 電源別置 | 50 | 1 | 0
2F-122 | ■ | T50 | 2F | 非常用照明 | 廊下４ | JD110V50W | 1 | 非常灯 電源別置 | 1 | 0 | JD110V50W1非常灯 電源別置 | 50 | 1 | 0
RF-1 | ■ | NSW41885Z | RF | 機械室 | 屋外機置き場 | FHF32EXNH | 1 | ブラケット WP | 5 | 616 | FHF32EXNH1ブラケット WP | 48 | 1 | 147.84
RF-2 | ■ | HH181 | RF | 機械室 | 塔屋・屋上 | FDL18EXL | 1 | ブラケット WP | 1 | 616 | FDL18EXL1ブラケット WP | 22 | 1 | 13.552
RF-3 | ■ | D211 | RF | 共用部 | 階段２ | FL20SSW/18 | 1 | Ｖ１ 非常灯兼用 電池内蔵 | 1 | 3696 | FL20SSW/181Ｖ１ 非常灯兼用 電池内蔵 | 22.5 | 1 | 83.16
RF-4 | ■ | W321 | RF | 共用部 | 階段２ | FHF32EXNH | 1 | ブラケット 非常灯兼用 電池内蔵 | 1 | 3696 | FHF32EXNH1ブラケット 非常灯兼用 電池内蔵 | 38 | 1 | 140.448
RF-5 | ■ | F211 | RF | 共用部 | 階段２ | FL20W | 1 | Ｖ１ | 1 | 3696 | FL20W1Ｖ１ | 22 | 1 | 81.312
376681.5819

## 中央図書館 (hidden)
中央図書館
R6年度 | 4 | 5 | 6 | 7 | 8 | 9 | 10 | 11 | 12 | 1 | 2 | 3 | 平均
使用電力量(kWh) | 43238 | 42335 | 49121 | 59894 | 64813 | 55520 | 49841 | 50095 | 50725 | 51248 |  |  | 51683
中央図書館 R6年度: 電力量料金 | #DIV/0!
平日 | 21.12 | 21.12 | 21.12 | 21.12 | 21.12 | 21.12 | 21.12 | 21.12 | 21.12 | 21.12
休日 | 20.09 | 20.09 | 20.09 | 20.09 | 20.09 | 20.09 | 20.09 | 20.09 | 20.09 | 20.09
燃料費調整額 | -2.37 | -2.71 | -2.07 | -1.28 | -1.24 | -3.16 | -2.76 | -1.91 | -0.77 | -1.06 |  |  | -1.933
再エネ発電賦課金 | 1.4 | 3.49 | 3.49 | 3.49 | 3.49 | 3.49 | 3.49 | 3.49 | 3.49 | 3.49 |  |  | 3.281
電力量単価 | 40.24 | 41.99 | 42.63 | 43.42 | 43.46 | 9 | 41.94 | 42.79 | 43.93 | 43.64 | 0 | 0 | 39.304
R5年度 | 4 | 5 | 6 | 7 | 8 | 9 | 10 | 11 | 12 | 1 | 2 | 3 | 平均
使用電力量(kWh) | 44643 | 37488 | 53525 | 59408 | 61787 | 58349 | 47828 | 48706 | 51548 | 52681 | 51455 | 53185 | 51716.9167
電力量料金 | 30.67 | 30.6 | 30.75 | 30.64 | 30.71 | 30.68 | 30.69 | 30.66 | 30.72 | 30.67 |  |  | 30.679
平日 | [10 empty] | 31.07 | 31.07
休日 | [10 empty] | 30.04 | 30.04
燃料費調整額 | -5.38 | -7.03 | -9.14 | -10.92 | -12.31 | -13.19 | -11.95 | -12.11 | -12.01 | -11.77 | -11.63 | -11.77 | -10.7675
再エネ発電賦課金 | 3.45 | 1.4 | 1.4 | 1.4 | 1.4 | 1.4 | 1.4 | 1.4 | 1.4 | 1.4 | 1.4 | 1.4 | 1.5708
電力量単価 | 28.74 | 24.97 | 23.01 | 21.12 | 19.8 | 18.89 | 20.14 | 19.95 | 20.11 | 20.3 | 50.88 | 50.74 | 21.703
R4年度 | 4 | 5 | 6 | 7 | 8 | 9 | 10 | 11 | 12 | 1 | 2 | 3 | 平均
使用電力量(kWh) | 44080 | 41399 | 50192 | 57469 | 56813 | 53804 | 48333 | 47521 | 50195 | 52270 | 47521 | 47890 | 49079.4
電力量料金 | 15.91 | 15.78 | 15.95 | 15.85 | 15.92 | 15.88 | 15.86 | 15.87 | 15.93 | 15.89 | 15.89 | 15.93 | 15.902
燃料費調整額 | 1.34 | 1.49 | 1.85 | 3.1 | 4.55 | 6.54 | 8.05 | 8.94 | 9.36 | 9.51 | 6.35 | 5.8 | 7.992
再エネ発電賦課金 | 3.36 | 3.45 | 3.45 | 3.45 | 3.45 | 3.45 | 3.45 | 3.45 | 3.45 | 3.45 | 3.45 | 3.45 | 3.45
電力量単価 | 20.61 | 20.72 | 21.25 | 22.4 | 23.92 | 25.87 | 27.36 | 28.26 | 28.74 | 28.85 | 25.69 | 25.18 | 27.344
R3年度 | 4 | 5 | 6 | 7 | 8 | 9 | 10 | 11 | 12 | 1 | 2 | 3 | 平均
使用電力量(kWh) | 47566 | 44207 | 50015 | 60154 | 60132 | 52988 | 52477 | 47778 | 52613 | 51062 | 48436 | 49913 | 51445.0833
電力量料金 | 15.89 | 15.78 | 15.94 | 15.86 | 15.89 | 15.87 | 15.9 | 15.91 | 15.95 | 15.87 | 15.86 | 15.92 | 15.8867
燃料費調整額 | -3.19 | -2.87 | -2.38 | -1.87 | -1.53 | -1.23 | -0.95 | -0.57 | -0.26 | 0.06 | 0.6 | 1.12 | -1.0892
再エネ発電賦課金 | 2.98 | 3.36 | 3.36 | 3.36 | 3.36 | 3.36 | 3.36 | 3.36 | 3.36 | 3.36 | 3.36 | 3.36 | 3.3283
電力量単価 | 15.68 | 16.27 | 16.92 | 17.35 | 17.72 | 18 | 18.31 | 18.7 | 19.05 | 19.29 | 19.82 | 20.4 | 18.1258
R2年度 | 4 | 5 | 6 | 7 | 8 | 9 | 10 | 11 | 12 | 1 | 2 | 3 | 平均
使用電力量(kWh) | 39148 | 18346 | 49217 | 54698 | 59387 | 53680 | 49436 | 50608 | 51757 | 53843 | 50738 | 50818 | 48473
電力量料金 | 15.92 | 15.82 | 15.97 | 15.9 | 15.88 | 15.88 | 15.94 | 15.85 | 15.94 | 15.88 | 15.87 | 15.96 | 15.9008
燃料費調整額 | -1.4 | -1.3 | -1.44 | -2.08 | -2.89 | -3.76 | -4.12 | -3.8 | -3.44 | -3.25 | -3.31 | -3.35 | -2.845
再エネ発電賦課金 | 2.95 | 2.98 | 2.98 | 2.98 | 2.98 | 2.98 | 2.98 | 2.98 | 2.98 | 2.98 | 2.98 | 2.98 | 2.9775
電力量単価 | 17.47 | 17.5 | 17.51 | 16.8 | 15.97 | 15.1 | 14.8 | 15.03 | 15.48 | 15.61 | 15.54 | 15.59 | 16.0333

## 集計表 (hidden)
台数集計
| 屋外 | 地階 | 1F | 2F | R階 | 計
照明 | 70 | 57 | 935 | 1043 | 9 | 2114
誘導灯 | 0 | 1 | 25 | 14 | 0 | 40
非常照明 | 0 | 12 | 108 | 87 | 0 | 207
| 70 | 70 | 1068 | 1144 | 9 | 2361

## 屋外 (hidden)
中央図書館
No. | 図面記号 | 階 | 部屋名 | 照明種類 | 灯数 | 仕様 | 台数 | 年間点灯時間 | 消費電力(W/台) | 備考 | 更新/非更新
1 | A221 | 屋外 | 屋外ポール灯Ａ | NH220 | 1 | 街路灯 | 8 | 3696 | 245 |  | 更新
2 | B111 | 屋外 | 屋外ポール灯Ｂ | NH110 | 1 | 街路灯 | 5 | 3696 | 132 |  | 更新
3 | C27 | 屋外 | 屋外庭園灯 | FDL27 | 1 | 庭園灯 | 19 | 3696 | 32 |  | 更新
4 | D18 | 屋外 | 屋外ブラケット | FML18W | 1 | ブラケット | 20 | 3696 | 22 |  | 更新
5 | E150 | 屋外 | 屋外用スポットライト | CDM-150W | 1 | 投光器 | 18 | 3696 | 164 |  | 更新
70

## 地階 (hidden)
中央図書館
No. | 図面記号 | 階 | 部屋名 | 照明種類 | 灯数 | 仕様 | 台数 | 年間点灯時間 | 消費電力(W/台) | 備考 | 更新/非更新
6 | E321 | 地階 | 空調機械室 | FHF32EXNH | 1 | 反射笠付 | 32 | 308 | 48 |  | 更新
7 | E321 | 地階 | 電気室 | FHF32EXNH | 1 | 反射笠付 | 10 | 308 | 48 |  | 更新
8 | E321 | 地階 | 消火器室 | FHF32EXNH | 1 | 反射笠付 | 2 | 308 | 48 |  | 更新
9 | F321b | 地階 | トレンチピット | FHF32EXNH | 1 | トラフ 防水 | 8 | 308 | 48 |  | 更新
10 | E321 | 地階 | ＭＦＤ室 | FHF32EXNH | 1 | 反射笠付 | 3 | 308 | 48 |  | 更新
11 | D321B | 地階 | 階段２ | FHF32EXNH | 1 | Ｖ１ 非常灯兼用 電池内蔵 | 1 | 3696 | 48 | ※非常灯兼用 | 更新
12 | FSW41885 | 地階 | ドライエリア | FHF32EXNH | 1 | ブラケット | 1 | 308 | 48 |  | 更新
13 | FBK20303 | 地階 | 空調機械室 | CF210T4ENL | 1 | 誘導灯 天井付 | 1 | 8760 | 5.3 |  | 更新
14 | U40 | 地階 | 空調機械室 | IL40W | 1 | 非常灯 電源別置 | 8 | 0 | 40 | 図面は7台 | 更新
15 | U40 | 地階 | 電気室 | IL40W | 1 | 非常灯 電源別置 | 2 | 0 | 40 |  | 更新
16 | U40 | 地階 | 消火器室 | IL40W | 1 | 非常灯 電源別置 | 1 | 0 | 40 |  | 更新
17 | U40 | 地階 | ＭＦＤ室 | IL40W | 1 | 非常灯 電源別置 | 1 | 0 | 40 |  | 更新
12

## １Ｆ (hidden)
中央図書館
No. | 図面記号 | 階 | 部屋名 | 照明種類 | 灯数 | 仕様 | 台数 | 年間点灯時間 | 消費電力(W/台) | 備考 | 更新/非更新
18 | FHT41207NK | １Ｆ | 倉庫２ | FHF32EXNH | 1 | 片反射笠 | 1 | 308 | 38 |  | 更新
19 | C321 | １Ｆ | グループ学習室 | FHF32EXNH | 1 | 埋込 ルーバー | 13 | 3696 | 48 |  | 更新
20 | J422a | １Ｆ | 読書コーナー１ | FHT42W | 2 | ﾀﾞｳﾝﾗｲﾄ | 8 | 3696 | 74 |  | 更新
21 | J422a | １Ｆ | 読書コーナー２ | FHT42W | 2 | ﾀﾞｳﾝﾗｲﾄ | 8 | 3696 | 74 |  | 更新
22 | J422a | １Ｆ | 読書コーナー３ | FHT42W | 2 | ﾀﾞｳﾝﾗｲﾄ | 8 | 3696 | 74 |  | 更新
23 | J422a | １Ｆ | 読書コーナー４ | FHT42W | 2 | ﾀﾞｳﾝﾗｲﾄ | 8 | 3696 | 74 |  | 更新
24 | J422a | １Ｆ | 読書コーナー５ | FHT42W | 2 | ﾀﾞｳﾝﾗｲﾄ | 8 | 3696 | 74 |  | 更新
25 | J422a | １Ｆ | 障害者コーナー | FHT42W | 2 | ﾀﾞｳﾝﾗｲﾄ | 6 | 3696 | 74 |  | 更新
26 | J422b | １Ｆ | 障害者コーナー | FHT42W | 2 | ﾀﾞｳﾝﾗｲﾄ | 21 | 3696 | 74 |  | 更新
27 | A322 | １Ｆ | 対面朗読室１ | FHF32EXNH | 2 | 埋込 バッフル | 3 | 3696 | 91 |  | 更新
28 | A322 | １Ｆ | 対面朗読室２ | FHF32EXNH | 2 | 埋込 バッフル | 2 | 3696 | 91 |  | 更新
29 | FHT33301 | １Ｆ | 館長・応接室 | FHP32 | 3 | 埋込 スクエア | 4 | 3696 | 92 |  | 更新
30 | B322 | １Ｆ | 派遣職員控室 | FHF32EXN | 2 | 埋込 下面開放 | 3 | 3696 | 91 |  | 更新
31 |  | １Ｆ | 派遣職員控室 | FL15W | 1 | 棚下灯 | 1 | 3696 | 18 |  | 更新
32 | C321 | １Ｆ | 事務室 | FHF32EXNH | 1 | 埋込 ルーバー | 81 | 3696 | 48 |  | 更新
33 | J422a | １Ｆ | 事務室 | FHT42W | 2 | ﾀﾞｳﾝﾗｲﾄ | 6 | 3696 | 74 |  | 更新
34 | NFM41709K | １Ｆ | ドライブスルー | FHT32W | 1 | ﾀﾞｳﾝﾗｲﾄ | 4 | 3696 | 35 |  | 更新
35 | FHT41207NK | １Ｆ | ＤＳ | FHF32EXNH | 1 | 片反射笠 | 1 | 308 | 38 |  | 更新
36 | C321a | １Ｆ | 印刷製本室 | FHF32EXN | 1 | 埋込 下面開放 | 2 | 3696 | 48 |  | 更新
37 | A322 | １Ｆ | 電算機室 | FHF32EXNH | 2 | 埋込 バッフル | 4 | 308 | 91 |  | 更新
38 | C321a | １Ｆ | 図書整理庫 | FHF32EXN | 1 | 埋込 下面開放 | 4 | 3696 | 48 |  | 更新
39 | D321 | １Ｆ | 倉庫１ | FHF32EXNH | 1 | Ｖ１ | 2 | 308 | 48 |  | 更新
40 | K321 | １Ｆ | 廊下１ | FHT32W | 1 | ﾀﾞｳﾝﾗｲﾄ | 6 | 3696 | 35 |  | 更新
41 | B322 | １Ｆ | 警備室 | FHF32EXN | 2 | 埋込 下面開放 | 2 | 3696 | 91 |  | 更新
42 | K321 | １Ｆ | 職員ＷＣ１ | FHT32W | 1 | ﾀﾞｳﾝﾗｲﾄ | 2 | 3696 | 35 |  | 更新
43 | L131 | １Ｆ | 職員ＷＣ１ | FDL13W | 1 | ﾀﾞｳﾝﾗｲﾄ | 1 | 3696 | 17 |  | 更新
44 | K321 | １Ｆ | 職員ＷＣ２ | FHT32W | 1 | ﾀﾞｳﾝﾗｲﾄ | 2 | 3696 | 35 |  | 更新
45 | L131 | １Ｆ | 職員ＷＣ２ | FDL13W | 1 | ﾀﾞｳﾝﾗｲﾄ | 4 | 3696 | 17 |  | 更新
46 | J422a | １Ｆ | コミュニケーションルーム | FHT42W | 2 | ﾀﾞｳﾝﾗｲﾄ | 9 | 3696 | 74 |  | 更新
47 | F321a | １Ｆ | コミュニケーションルーム | FHF32EXNH | 1 | トラフ | 6 | 3696 | 48 |  | 更新
48 | J422a | １Ｆ | 青少年開架コーナー | FHT42W | 2 | ﾀﾞｳﾝﾗｲﾄ | 2 | 3696 | 74 |  | 更新
49 | J422b | １Ｆ | 青少年開架コーナー | FHT42W | 2 | ﾀﾞｳﾝﾗｲﾄ | 35 | 3696 | 74 |  | 更新
50 | F321a | １Ｆ | 青少年開架コーナー | FHF32EXNH | 1 | トラフ | 8 | 3696 | 48 |  | 更新
51 | K321 | １Ｆ | 開架ＷＣ・前室 | FHT32W | 1 | ﾀﾞｳﾝﾗｲﾄ | 1 | 3696 | 35 |  | 更新
52 | K321 | １Ｆ | 開架ＷＣ２ | FHT32W | 1 | ﾀﾞｳﾝﾗｲﾄ | 2 | 3696 | 35 |  | 更新
53 | L131 | １Ｆ | 開架ＷＣ２ | FDL13W | 1 | ﾀﾞｳﾝﾗｲﾄ | 1 | 3696 | 17 |  | 更新
54 | F321a | １Ｆ | 開架ＷＣ２ | FHF32EXNH | 1 | トラフ | 2 | 3696 | 48 |  | 更新
55 | K321 | １Ｆ | 開架ＷＣ１ | FHT32W | 1 | ﾀﾞｳﾝﾗｲﾄ | 2 | 3696 | 35 |  | 更新
56 | L131 | １Ｆ | 開架ＷＣ１ | FDL13W | 1 | ﾀﾞｳﾝﾗｲﾄ | 3 | 3696 | 17 |  | 更新
57 | F321a | １Ｆ | 開架ＷＣ１ | FHF32EXNH | 1 | トラフ | 2 | 3696 | 48 |  | 更新
58 | J422a | １Ｆ | 函館学コーナー | FHT42W | 2 | ﾀﾞｳﾝﾗｲﾄ | 13 | 3696 | 74 |  | 更新
59 | J422a | １Ｆ | ＡＶ・コンピューターコーナー | FHT42W | 2 | ﾀﾞｳﾝﾗｲﾄ | 28 | 3696 | 74 |  | 更新
60 | J422b | １Ｆ | ＡＶ・コンピューターコーナー | FHT42W | 2 | ﾀﾞｳﾝﾗｲﾄ | 16 | 3696 | 74 |  | 更新
61 | PT | １Ｆ | ＡＶ・コンピューターコーナー | IL40W | 1 | 回転灯 天井直付・黄色 | 1 | 0 | 0 |  | 非更新
62 | C321a | １Ｆ | 多目的ＷＣ2 | FHF32EXN | 1 | 埋込 下面開放 | 1 | 3696 | 48 |  | 更新
63 | BB40 | １Ｆ | 多目的ＷＣ2 | IL40W | 1 | ブラケット | 1 | 3696 | 36 |  | 更新
64 | E321 | １Ｆ | ＥＰＳ | FHF32EXNH | 1 | 反射笠付 | 1 | 308 | 48 |  | 更新
65 | J422c | １Ｆ | お話の部屋 | FHT42W | 2 | ﾀﾞｳﾝﾗｲﾄ | 6 | 3696 | 74 |  | 更新
66 | L271L | １Ｆ | お話の部屋 | FDL27W | 1 | ﾀﾞｳﾝﾗｲﾄ | 10 | 3696 | 32 |  | 更新
67 | YA52955 | １Ｆ | お話の部屋 | JD110V65W | 1 | 投光器 | 10 | 3696 | 65 |  | 更新
68 | KK150 | １Ｆ | お話の部屋 | JD110V215WN | 1 | スポットライト | 2 | 3696 | 215 |  | 更新
69 | J422a | １Ｆ | 児童開架コーナー | FHT42W | 2 | ﾀﾞｳﾝﾗｲﾄ | 11 | 3696 | 74 |  | 更新
70 | J422b | １Ｆ | 児童開架コーナー | FHT42W | 2 | ﾀﾞｳﾝﾗｲﾄ | 147 | 3696 | 74 |  | 更新
71 |  | １Ｆ | 児童開架コーナー | JDR65 | 1 | ｽﾎﾟｯﾄﾗｲﾄ ﾗｲﾃｨﾝｸﾞﾚｰﾙ | 5 | 3696 | 65 |  | 更新
72 | J422a | 1F | 総合サービスデスク | FHT42W | 2 | ﾀﾞｳﾝﾗｲﾄ | 18 | 3696 | 74 |  | 更新
73 | J422b | 1F | 総合サービスデスク | FHT42W | 2 | ﾀﾞｳﾝﾗｲﾄ | 42 | 3696 | 74 |  | 更新
74 |  | 1F | 総合サービスデスク | JDR65 | 1 | ｽﾎﾟｯﾄﾗｲﾄ ﾗｲﾃｨﾝｸﾞﾚｰﾙ | 2 | 3696 | 65 |  | 更新
75 | PT | 1F | 総合サービスデスク | IL40W | 1 | 回転灯 天井直付・黄色 | 1 | 0 | 0 |  | 非更新
77 | J422a | 1F | 親子ふれあいコーナー | FHT42W | 2 | ﾀﾞｳﾝﾗｲﾄ | 6 | 3696 | 74 |  | 更新
78 | K421a | 1F | 授乳室 | FHT42W | 1 | ﾀﾞｳﾝﾗｲﾄ | 5 | 3696 | 44 |  | 更新
79 | K421a | 1F | 授乳室・前室 | FHT42W | 1 | ﾀﾞｳﾝﾗｲﾄ | 1 | 3696 | 44 |  | 更新
80 | FHD31504 | 1F | 幼児ＷＣ | FHT32W | 1 | ﾀﾞｳﾝﾗｲﾄ | 2 | 3696 | 35 |  | 更新
81 | BB40 | 1F | 幼児ＷＣ | IL40W | 1 | ブラケット | 2 | 3696 | 36 |  | 更新
82 | C321a | 1F | ブックポスト１ | FHF32EXN | 1 | 埋込 下面開放 | 1 | 3696 | 48 |  | 更新
83 | F101 | 1F | ブックポスト１ | FL10W | 1 | トラフ | 2 | 3696 | 13 |  | 更新
84 | K421a | 1F | 風除室１ | FHT42W | 1 | ﾀﾞｳﾝﾗｲﾄ | 6 | 3696 | 44 |  | 更新
85 | K421a | 1F | 風除室２ | FHT42W | 1 | ﾀﾞｳﾝﾗｲﾄ | 8 | 3696 | 44 |  | 更新
86 | K421a | 1F | 風除室３ | FHT42W | 1 | ﾀﾞｳﾝﾗｲﾄ | 4 | 3696 | 44 |  | 更新
87 | NFM41709K | 1F | 風除室２(庇) | FHT32W | 1 | ﾀﾞｳﾝﾗｲﾄ | 4 | 3696 | 35 |  | 更新
88 | D211 | 1F | 階段２ | FL20SSW/18 | 1 | Ｖ１ 非常灯兼用 | 1 | 3696 | 22.5 | ※非常灯兼用 | 更新
89 | FHTS41401 | 1F | 階段２ | FHF32EXN | 1 | 直付 非常灯兼用 電池内蔵 | 1 | 3696 | 48 | ※非常灯兼用 | 更新
90 | W321 | 1F | 階段２ | FHF32EXNH | 1 | ブラケット 非常灯兼用 電池内蔵 | 1 | 3696 | 38 | ※非常灯兼用 | 更新
91 | K421a | 1F | コインロッカー | FHT42W | 1 | ﾀﾞｳﾝﾗｲﾄ | 6 | 3696 | 44 |  | 更新
92 | K421a | 1F | 市民情報コーナー | FHT42W | 1 | ﾀﾞｳﾝﾗｲﾄ | 44 | 3696 | 44 | ※半分消灯 | 更新
93 | K421a | 1F | 回廊 | FHT42W | 1 | ﾀﾞｳﾝﾗｲﾄ | 22 | 3696 | 44 | ※半分消灯 | 更新
94 | F321a | 1F | 展示ケース（４） | FHF32EXNH | 1 | トラフ | 8 | 3696 | 48 | ※5台間引き済 | 更新
95 | F321a | 1F | 展示ケース（３） | FHF32EXNH | 1 | トラフ | 2 | 3696 | 48 |  | 更新
96 | F321a | 1F | 展示ケース（２） | FHF32EXNH | 1 | トラフ | 2 | 3696 | 48 |  | 更新
97 | K321 | 1F | 廊下２ | FHT32W | 1 | ﾀﾞｳﾝﾗｲﾄ | 3 | 3696 | 35 |  | 更新
98 | K321 | 1F | 共用ＷＣ1 | FHT32W | 1 | ﾀﾞｳﾝﾗｲﾄ | 3 | 3696 | 35 |  | 更新
99 | L131 | 1F | 共用ＷＣ1 | FDL13W | 1 | ﾀﾞｳﾝﾗｲﾄ | 3 | 3696 | 17 |  | 更新
100 | F321a | 1F | 共用ＷＣ1 | FHF32EXNH | 1 | トラフ | 3 | 3696 | 48 |  | 更新
101 | K321 | 1F | 共用ＷＣ2 | FHT32W | 1 | ﾀﾞｳﾝﾗｲﾄ | 3 | 3696 | 35 |  | 更新
102 | L131 | 1F | 共用ＷＣ2 | FDL13W | 1 | ﾀﾞｳﾝﾗｲﾄ | 2 | 3696 | 17 |  | 更新
103 | F321a | 1F | 共用ＷＣ2 | FHF32EXNH | 1 | トラフ | 2 | 3696 | 48 |  | 更新
104 | BB40 | 1F | 共用ＷＣ2 | IL40W | 1 | ブラケット | 1 | 3696 | 36 |  | 更新
105 | C321a | 1F | 多目的ＷＣ1 | FHF32EXN | 1 | 埋込 下面開放 | 1 | 3696 | 48 |  | 更新
106 | BB40 | 1F | 多目的ＷＣ1 | IL40W | 1 | ブラケット | 1 | 3696 | 36 |  | 更新
107 | FUB27138 | 1F | 自転車置き場 | FDL27 | 1 | ブラケット | 9 | 3696 | 32 | ※4台不点灯 | 更新
108 | FUB27148 | 1F | 自転車置き場 | FDL27 | 1 | ブラケット | 10 | 3696 | 32 | ※4台不点灯 | 更新
109 | MT0700FK | 1F | 自転車置き場 | CDM70W | 1 | 投光器 | 8 | 3696 | 81 | ※5台不点灯 | 更新
110 | C321a | 1F | スタッフラウンジ | FHF32EXN | 1 | 埋込 下面開放 | 12 | 3696 | 48 |  | 更新
111 |  | 1F | スタッフラウンジ | FL20W | 1 | 棚下灯 | 1 | 3696 | 22.5 |  | 更新
112 | C321a | 1F | ＢＭ車庫 | FHF32EXN | 1 | 埋込 下面開放 | 14 | 3696 | 48 |  | 更新
113 | K421a | 1F | 風除室７ | FHT42W | 1 | ﾀﾞｳﾝﾗｲﾄ | 1 | 3696 | 44 |  | 更新
114 | C321a | 1F | ＢＭ作業室 | FHF32EXN | 1 | 埋込 下面開放 | 21 | 3696 | 48 |  | 更新
115 | C321a | 1F | 女子ロッカー | FHF32EXN | 1 | 埋込 下面開放 | 4 | 3696 | 48 |  | 更新
116 | FLD2797V | 1F | 女子ロッカー | FDL27 | 1 | ﾀﾞｳﾝﾗｲﾄ | 1 | 3696 | 32 |  | 更新
117 | BB40 | 1F | 女子ロッカー | IL40W | 1 | ブラケット | 1 | 3696 | 36 |  | 更新
118 | C321a | 1F | 男子ロッカー | FHF32EXN | 1 | 埋込 下面開放 | 1 | 3696 | 48 |  | 更新
119 | K421a | 1F | 風除室４ | FHT42W | 1 | ﾀﾞｳﾝﾗｲﾄ | 4 | 3696 | 44 |  | 更新
120 | K421a | 1F | 風除室５ | FHT42W | 1 | ﾀﾞｳﾝﾗｲﾄ | 4 | 3696 | 44 |  | 更新
121 | NFM41709K | 1F | 風除室５(庇) | FHT32W | 1 | ﾀﾞｳﾝﾗｲﾄ WP | 3 | 3696 | 35 |  | 更新
122 | K421a | 1F | 風除室６ | FHT42W | 1 | ﾀﾞｳﾝﾗｲﾄ | 2 | 3696 | 44 |  | 更新
123 | NFM41709K | 1F | 風除室６(庇) | FHT32W | 1 | ﾀﾞｳﾝﾗｲﾄ WP | 3 | 3696 | 35 |  | 更新
124 | C321a | 1F | ブックポスト２ | FHF32EXN | 1 | 埋込 下面開放 | 1 | 3696 | 48 |  | 更新
125 | NF11496K | 1F | 階段１ | FML18W | 1 | ブラケット | 2 | 3696 | 22 |  | 更新
126 | K421a | 1F | 階段１ | FHT42W | 1 | ﾀﾞｳﾝﾗｲﾄ | 2 | 3696 | 44 |  | 更新
127 | D321 | 1F | 厨房 | FHF32EXNH | 1 | Ｖ１ | 2 | 3696 | 48 |  | 更新
128 | K421a | 1F | 軽食・喫茶コーナー | FHT42W | 1 | ﾀﾞｳﾝﾗｲﾄ | 10 | 2619 | 44 |  | 更新
129 | NHT41500 | 1F | 軽食・喫茶コーナー | FHT42W | 1 | ﾀﾞｳﾝﾗｲﾄ | 5 | 2619 | 42 |  | 更新
130 |  | 1F | 軽食・喫茶コーナー | FL20W | 1 | 棚下灯 | 1 | 2619 | 22.5 |  | 更新
131 | NSF41311K | 1F | 自販機コーナー | FHF32EXNH | 1 | スーパースリム | 4 | 3696 | 48 |  | 更新
132 | K421a | 1F | 展示コーナー | FHT42W | 1 | ﾀﾞｳﾝﾗｲﾄ | 9 | 3696 | 44 |  | 更新
133 | NHT41500 | 1F | 展示コーナー | FHT42W | 1 | ﾀﾞｳﾝﾗｲﾄ | 5 | 3696 | 42 |  | 更新
134 |  | 1F | 展示コーナー | ハロゲン150W | 1 | ｽﾎﾟｯﾄﾗｲﾄ ﾗｲﾃｨﾝｸﾞﾚｰﾙ | 9 | 3696 | 150 |  | 更新
135 | NHT41500 | 1F | 喫煙コーナー | FHT42W | 1 | ﾀﾞｳﾝﾗｲﾄ | 2 | 2619 | 42 |  | 更新
136 | K421a | 1F | 視聴覚ホール・ホワイエ | FHT42W | 1 | ﾀﾞｳﾝﾗｲﾄ | 11 | 3696 | 44 |  | 更新
137 | K321 | 1F | 視聴覚ホール・前室１ | FHT32W | 1 | ﾀﾞｳﾝﾗｲﾄ | 1 | 3696 | 35 |  | 更新
138 | K321 | 1F | 視聴覚ホール・前室２ | FHT32W | 1 | ﾀﾞｳﾝﾗｲﾄ | 1 | 3696 | 35 |  | 更新
139 | FSA42705F | 1F | 映写室 | FHF32EXNH | 2 | 埋込 バッフル | 5 | 3696 | 91 |  | 更新
140 | LB74254KT | 1F | 映写室 | KR100 | 1 | ﾀﾞｳﾝﾗｲﾄ | 3 | 3696 | 90 |  | 更新
141 | NF11441 | 1F | 視聴覚ホール | EFD15 | 1 | 足元灯 | 2 | 3696 | 12 |  | 更新
142 | LB90170 | 1F | 視聴覚ホール | KOMARU10 | 1 | 足元灯 電源別置 | 10 | 3696 | 5 |  | 更新
143 | Y202W | 1F | 障害者コーナー | CF210T4ENL | 2 | 通路誘導灯 | 1 | 8760 | 9 |  | 更新
144 | Y102W | １Ｆ | 事務室 | CF135T4ENL | 2 | 通路誘導灯 | 1 | 8760 | 7.5 |  | 更新
145 | Y201S | １Ｆ | 廊下１ | CF210T4ENL | 1 | 避難口誘導灯 | 1 | 8760 | 5.3 |  | 更新
146 | Y102W | １Ｆ | ＡＶ・コンピューターコーナー | CF135T4ENL | 2 | 通路誘導灯 | 2 | 8760 | 7.5 |  | 更新
147 | Y201Sb | １Ｆ | ＡＶ・コンピューターコーナー | CF210T4ENL | 1 | 避難口誘導灯 | 1 | 8760 | 7.7 |  | 更新
148 | Y101S | １Ｆ | ＡＶ・コンピューターコーナー | CF210T4ENL | 1 | 避難口誘導灯 | 1 | 8760 | 4.5 |  | 更新
149 | Z101 | １Ｆ | 一般開架 | CF135T4ENL | 2 | 通路誘導灯(床埋込) | 3 | 8760 | 7.7 |  | 更新
150 | Y202W | １Ｆ | 青少年開架コーナー | CF210T4ENL | 2 | 通路誘導灯 | 1 | 8760 | 9.1 |  | 更新
151 | Y202W | １Ｆ | 児童開架コーナー | CF210T4ENL | 2 | 通路誘導灯 | 2 | 8760 | 9.1 |  | 更新
152 | Y102W | 1F | 総合サービスデスク | CF135T4ENL | 2 | 通路誘導灯 | 1 | 8760 | 7.5 |  | 更新
153 | X201Sb | 1F | 総合サービスデスク | CF210T4ENL | 1 | 避難口誘導灯（点滅 埋込） | 1 | 8760 | 7.4 |  | 更新
154 | X201Sab | 1F | エントランスロビー | CF210T4ENL | 1 | 避難口誘導灯（音点滅 埋込） | 1 | 8760 | 9.6 |  | 更新
155 | X201Sb | 1F | エントランスロビー | CF210T4ENL | 1 | 避難口誘導灯（点滅 埋込） | 1 | 8760 | 7.4 |  | 更新
156 | X101S | 1F | 階段２ | CF135T4ENL | 1 | 避難口誘導灯 埋込 | 1 | 8760 | 4.8 |  | 更新
157 | Y101S | 1F | 階段２ | CF135T4ENL | 1 | 避難口誘導灯 | 1 | 8760 | 4.5 |  | 更新
158 | Y211Sab | 1F | 市民情報コーナー | CF210T4ENL | 1 | 避難口誘導灯(音点滅) | 1 | 8760 | 9.6 |  | 更新
159 | Z101 | 1F | 回廊 | CF135T4ENL | 2 | 通路誘導灯(床埋込) | 1 | 8760 | 7.7 |  | 更新
160 | Z101 | 1F | 視聴覚ホール・ホワイエ | CF135T4ENL | 2 | 通路誘導灯(床埋込) | 1 | 8760 | 7.7 |  | 更新
161 | Y211Sb | 1F | 視聴覚ホール・前室１ | CF210T4ENL | 1 | 避難口誘導灯(点滅) | 1 | 8760 | 7.4 |  | 更新
162 | X211Sab | 1F | 視聴覚ホール | CF210T4ENL | 1 | 避難口誘導灯（音点滅 直付） | 1 | 8760 | 9.6 |  | 更新
163 | X211Sb | 1F | 視聴覚ホール | CF210T4ENL | 1 | 避難口誘導灯（点滅 直付） | 1 | 8760 | 7.4 |  | 更新
164 | T50 | １Ｆ | グループ学習室 | JD110V50W | 1 | 非常灯 電源別置 | 2 | 0 | 0 |  | 更新
165 | T50 | １Ｆ | 読書コーナー１ | JD110V50W | 1 | 非常灯 電源別置 | 2 | 0 | 0 |  | 更新
166 | T50 | １Ｆ | 読書コーナー２ | JD110V50W | 1 | 非常灯 電源別置 | 2 | 0 | 0 |  | 更新
167 | T50 | １Ｆ | 読書コーナー３ | JD110V50W | 1 | 非常灯 電源別置 | 2 | 0 | 0 |  | 更新
168 | T50 | １Ｆ | 読書コーナー４ | JD110V50W | 1 | 非常灯 電源別置 | 2 | 0 | 0 |  | 更新
169 | T50 | １Ｆ | 読書コーナー５ | JD110V50W | 1 | 非常灯 電源別置 | 2 | 0 | 0 |  | 更新
170 | T50 | １Ｆ | 障害者コーナー | JD110V50W | 1 | 非常灯 電源別置 | 2 | 0 | 0 |  | 更新
171 | T50 | １Ｆ | 対面朗読室１ | JD110V50W | 1 | 非常灯 電源別置 | 1 | 0 | 0 |  | 更新
172 | T50 | １Ｆ | 対面朗読室２ | JD110V50W | 1 | 非常灯 電源別置 | 1 | 0 | 0 |  | 更新
173 | T50 | １Ｆ | 館長・応接室 | JD110V50W | 1 | 非常灯 電源別置 | 1 | 0 | 0 |  | 更新
174 | T50 | １Ｆ | 派遣職員控室 | JD110V50W | 1 | 非常灯 電源別置 | 1 | 0 | 0 |  | 更新
175 | T50 | １Ｆ | 事務室 | JD110V50W | 1 | 非常灯 電源別置 | 9 | 0 | 0 |  | 更新
176 | T50 | １Ｆ | 印刷製本室 | JD110V50W | 1 | 非常灯 電源別置 | 1 | 0 | 0 |  | 更新
177 | T50 | １Ｆ | 電算機室 | JD110V50W | 1 | 非常灯 電源別置 | 1 | 0 | 0 |  | 更新
178 | T50 | １Ｆ | 図書整理庫 | JD110V50W | 1 | 非常灯 電源別置 | 1 | 0 | 0 |  | 更新
179 | T50 | １Ｆ | 廊下１ | JD110V50W | 1 | 非常灯 電源別置 | 2 | 0 | 0 |  | 更新
180 | T50 | １Ｆ | 警備室 | JD110V50W | 1 | 非常灯 電源別置 | 1 | 0 | 0 |  | 更新
181 | T50 | １Ｆ | 職員ＷＣ１ | JD110V50W | 1 | 非常灯 電源別置 | 1 | 0 | 0 |  | 更新
182 | T50 | １Ｆ | 職員ＷＣ２ | JD110V50W | 1 | 非常灯 電源別置 | 1 | 0 | 0 |  | 更新
183 | T50 | １Ｆ | コミュニケーションルーム | JD110V50W | 1 | 非常灯 電源別置 | 2 | 0 | 0 |  | 更新
184 | T50 | １Ｆ | 青少年開架コーナー | JD110V50W | 1 | 非常灯 電源別置 | 4 | 0 | 0 |  | 更新
185 | T50 | １Ｆ | 開架ＷＣ２ | JD110V50W | 1 | 非常灯 電源別置 | 1 | 0 | 0 |  | 更新
186 | T50 | １Ｆ | 開架ＷＣ１ | JD110V50W | 1 | 非常灯 電源別置 | 1 | 0 | 0 |  | 更新
187 | T50 | １Ｆ | 函館学コーナー | JD110V50W | 1 | 非常灯 電源別置 | 1 | 0 | 0 |  | 更新
188 | T50 | １Ｆ | ＡＶ・コンピューターコーナー | JD110V50W | 1 | 非常灯 電源別置 | 3 | 0 | 0 |  | 更新
189 | T50 | １Ｆ | 多目的ＷＣ２ | JD110V50W | 1 | 非常灯 電源別置 | 1 | 0 | 0 |  | 更新
190 | T50 | １Ｆ | お話の部屋 | JD110V50W | 1 | 非常灯 電源別置 | 2 | 0 | 0 |  | 更新
191 | T50 | １Ｆ | 児童開架コーナー | JD110V50W | 1 | 非常灯 電源別置 | 13 | 0 | 0 |  | 更新
192 | T50 | 1F | 総合サービスデスク | JD110V50W | 1 | 非常灯 電源別置 | 6 | 0 | 0 |  | 更新
195 | T50 | 1F | 親子ふれあいコーナー | JD110V50W | 1 | 非常灯 電源別置 | 1 | 0 | 0 |  | 更新
196 | T50 | 1F | 授乳室 | JD110V50W | 1 | 非常灯 電源別置 | 1 | 0 | 0 |  | 更新
197 | T50 | 1F | 授乳室・前室 | JD110V50W | 1 | 非常灯 電源別置 | 1 | 0 | 0 |  | 更新
198 | T50 | 1F | 風除室１ | JD110V50W | 1 | 非常灯 電源別置 | 1 | 0 | 0 |  | 更新
199 | T50 | 1F | 風除室２ | JD110V50W | 1 | 非常灯 電源別置 | 1 | 0 | 0 |  | 更新
200 | T50 | 1F | 風除室３ | JD110V50W | 1 | 非常灯 電源別置 | 1 | 0 | 0 |  | 更新
201 | T50 | 1F | コインロッカー | JD110V50W | 1 | 非常灯 電源別置 | 1 | 0 | 0 |  | 更新
202 | T50 | 1F | 市民情報コーナー | JD110V50W | 1 | 非常灯 電源別置 | 3 | 0 | 0 |  | 更新
203 | T50 | 1F | 回廊 | JD110V50W | 1 | 非常灯 電源別置 | 2 | 0 | 0 |  | 更新
204 | T50 | 1F | 廊下２ | JD110V50W | 1 | 非常灯 電源別置 | 1 | 0 | 0 |  | 更新
206 | T50 | 1F | 共用ＷＣ1 | JD110V50W | 1 | 非常灯 電源別置 | 1 | 0 | 0 |  | 更新
205 | T50 | 1F | 共用ＷＣ2 | JD110V50W | 1 | 非常灯 電源別置 | 1 | 0 | 0 |  | 更新
207 | T50 | 1F | 多目的ＷＣ1 | JD110V50W | 1 | 非常灯 電源別置 | 1 | 0 | 0 |  | 更新
208 | T50 | 1F | スタッフラウンジ | JD110V50W | 1 | 非常灯 電源別置 | 2 | 0 | 0 |  | 更新
209 | T50 | 1F | ＢＭ車庫 | JD110V50W | 1 | 非常灯 電源別置 | 2 | 0 | 0 |  | 更新
210 | T50 | 1F | ＢＭ作業室 | JD110V50W | 1 | 非常灯 電源別置 | 2 | 0 | 0 |  | 更新
211 | T50 | 1F | 女子ロッカー | JD110V50W | 1 | 非常灯 電源別置 | 1 | 0 | 0 |  | 更新
212 | T50 | 1F | 男子ロッカー | JD110V50W | 1 | 非常灯 電源別置 | 1 | 0 | 0 |  | 更新
213 | T50 | 1F | 風除室４ | JD110V50W | 1 | 非常灯 電源別置 | 1 | 0 | 0 |  | 更新
214 | T50 | 1F | 風除室５ | JD110V50W | 1 | 非常灯 電源別置 | 1 | 0 | 0 |  | 更新
215 | T50 | 1F | 風除室６ | JD110V50W | 1 | 非常灯 電源別置 | 1 | 0 | 0 |  | 更新
216 | T50 | 1F | 階段１ | JD110V50W | 1 | 非常灯 電源別置 | 1 | 0 | 0 |  | 更新
217 | T50 | 1F | 軽食・喫茶コーナー | JD110V50W | 1 | 非常灯 電源別置 | 2 | 0 | 0 |  | 更新
218 | T50 | 1F | 自販機コーナー | JD110V50W | 1 | 非常灯 電源別置 | 1 | 0 | 0 |  | 更新
219 | T50 | 1F | 展示コーナー | JD110V50W | 1 | 非常灯 電源別置 | 2 | 0 | 0 |  | 更新
220 | T50 | 1F | 視聴覚ホール・ホワイエ | JD110V50W | 1 | 非常灯 電源別置 | 2 | 0 | 0 |  | 更新
221 | T50 | 1F | 視聴覚ホール・前室１ | JD110V50W | 1 | 非常灯 電源別置 | 1 | 0 | 0 |  | 更新
222 | T50 | 1F | 視聴覚ホール・前室２ | JD110V50W | 1 | 非常灯 電源別置 | 1 | 0 | 0 |  | 更新
223 | T50 | 1F | 映写室 | JD110V50W | 1 | 非常灯 電源別置 | 2 | 0 | 0 |  | 更新
108

## Sheet1 (hidden)
確認用
| 東芝 | 図面
障害者コーナー | 6 | 27 | 27
総合サービスデスク | 186 | 60 | 60
児童開架コーナー | 48 | 158 | 157
AV・コンピューターコーナー | 44 | 44 | 41
青少年開架コーナー | 29 | 37 | 42
計 | 313 | 326 | 327

## ２Ｆ (hidden)
中央図書館
No. | 図面記号 | 階 | 部屋名 | 照明種類 | 灯数 | 仕様 | 台数 | 年間点灯時間 | 消費電力(W/台) | 備考 | 更新/非更新
226 | DD105 | 2F | 一般開架・上部 | FHP105 | 2 | 反射笠付 | 154 | 3696 | 184 |  | 更新
227 | N251 | 2F | 一般開架・上部 | MF250 | 1 | ﾀﾞｳﾝﾗｲﾄ 昇降装置付き | 40 | 3696 | 260 |  | 更新
228 | IG2002W | 2F | 一般開架・上部 | EFG12EL | 1 | レセップ | 30 | 3696 | 12 |  | 更新
229 | FHT41207NK | 2F | 一般開架・キャットウォーク | FHF32EXNH | 1 | 片反射笠 | 10 | 3696 | 38 |  | 更新
230 | J422b | 2F | 公開書庫 | FHT42W | 2 | ﾀﾞｳﾝﾗｲﾄ | 36 | 308 | 74 |  | 更新
231 | HH181 | 2F | 作業室前・屋上 | FDL18EXL | 1 | ブラケット | 2 | 3696 | 22 |  | 更新
232 | J422a | 2F | グループ研修室 | FHT42W | 2 | ﾀﾞｳﾝﾗｲﾄ | 6 | 3696 | 74 |  | 更新
233 | C321a | 2F | 作業室 | FHF32EXN | 1 | 埋込 下面開放 | 21 | 3696 | 48 |  | 更新
234 | C321a | 2F | 閉架書庫 | FHF32EXN | 1 | 埋込 下面開放 | 55 | 308 | 48 |  | 更新
235 |  | 2F | 閉架書庫 | FHF32EXN | 1 | 反射笠付 | 252 | 308 | 48 |  | 更新
236 |  | 2F | 閉架書庫 | FHF32EXN | 1 | 片反射笠 | 4 | 308 | 48 |  | 更新
237 | C321a | 2F | 貴重本資料室・前室 | FHF32EXN | 1 | 埋込 下面開放 | 1 | 3696 | 48 |  | 更新
238 | FSA41500A | 2F | 貴重本資料室 | FHF32EXNH | 1 | 直付下面開放 | 9 | 3696 | 48 |  | 更新
239 | FHT41207NK | 2F | ＤＳ | FHF32EXNH | 1 | 片反射笠 | 1 | 308 | 38 |  | 更新
240 | FHT41207NK | 2F | ＥＰＳ | FHF32EXNH | 1 | 片反射笠 | 1 | 308 | 38 |  | 更新
241 | D321 | 2F | 倉庫３ | FHF32EXNH | 1 | Ｖ１ | 1 | 308 | 48 |  | 更新
242 | K321 | 2F | 廊下３ | FHT32W | 1 | ﾀﾞｳﾝﾗｲﾄ | 20 | 3696 | 35 |  | 更新
243 | A322 | 2F | 中研修室 | FHF32EXNH | 2 | 埋込 バッフル | 6 | 3696 | 91 |  | 更新
244 | A322 | 2F | 大研修室 | FHF32EXNH | 0 | 埋込 バッフル | 12 | 3696 | 0 |  | 更新
245 | G321 | 2F | 大研修室 | FHF32EXNH | 1 | 埋込 黒板灯 | 3 | 3696 | 48 |  | 更新
246 | A322 | 2F | 小研修室 | FHF32EXNH | 2 | 埋込 バッフル | 4 | 3696 | 91 |  | 更新
247 | FUB27148 | 2F | 階段１ | FDL27 | 1 | ブラケット | 2 | 3696 | 32 |  | 更新
248 | K421a | 2F | 階段１ | FHT42W | 1 | ﾀﾞｳﾝﾗｲﾄ | 2 | 3696 | 44 |  | 更新
249 | D321 | 2F | 倉庫４ | FHF32EXNH | 1 | Ｖ１ | 1 | 308 | 48 |  | 更新
250 | C321a | 2F | 多目的ＷＣ４ | FHF32EXN | 1 | 埋込 下面開放 | 1 | 3696 | 48 |  | 更新
251 | BB40 | 2F | 多目的ＷＣ４ | IL40W | 1 | ブラケット | 1 | 3696 | 36 |  | 更新
252 | K321 | 2F | 共用ＷＣ３ | FHT32W | 1 | ﾀﾞｳﾝﾗｲﾄ | 1 | 3696 | 35 |  | 更新
253 | L131 | 2F | 共用ＷＣ３ | FDL13W | 1 | ﾀﾞｳﾝﾗｲﾄ | 2 | 3696 | 17 |  | 更新
254 | F321a | 2F | 共用ＷＣ３ | FHF32EXNH | 1 | トラフ | 2 | 3696 | 48 |  | 更新
255 | K321 | 2F | 共用ＷＣ４ | FHT32W | 1 | ﾀﾞｳﾝﾗｲﾄ | 1 | 3696 | 35 |  | 更新
256 | L131 | 2F | 共用ＷＣ４ | FDL13W | 1 | ﾀﾞｳﾝﾗｲﾄ | 2 | 3696 | 17 |  | 更新
257 | F321a | 2F | 共用ＷＣ４ | FHF32EXNH | 1 | トラフ | 2 | 3696 | 48 |  | 更新
258 | C321a | 2F | 湯沸室 | FHF32EXN | 1 | 埋込 下面開放 | 1 | 308 | 48 |  | 更新
259 | L131 | 2F | ＳＫ室 | FDL13W | 1 | ﾀﾞｳﾝﾗｲﾄ | 1 | 308 | 17 |  | 更新
260 | B322 | 2F | ボランティア室１ | FHF32EXN | 2 | 埋込 下面開放 | 4 | 3696 | 91 |  | 更新
261 | B322 | 2F | ボランティア室２ | FHF32EXN | 2 | 埋込 下面開放 | 4 | 3696 | 91 |  | 更新
262 | B322 | 2F | ボランティア室３ | FHF32EXN | 2 | 埋込 下面開放 | 4 | 3696 | 91 |  | 更新
263 | E321 | 2F | 視聴覚ホール・屋根裏 | FHF32EXNH | 1 | 反射笠付 | 9 | 3696 | 48 |  | 更新
264 | D321 | 2F | 倉庫５ | FHF32EXNH | 1 | Ｖ１ | 2 | 308 | 48 |  | 更新
265 | F321a | 2F | 風除室・上部 | FHF32EXNH | 1 | トラフ | 4 | 3696 | 48 |  | 更新
266 | E321 | 2F | 視聴覚・機械室 | FHF32EXNH | 1 | 反射笠付 | 2 | 3696 | 48 |  | 更新
267 | NSW41885Z | 2F | 屋外機置き場 | FHF32EXNH | 1 | ブラケット | 1 | 3696 | 48 |  | 更新
268 | E322 | 2F | 視聴覚ホール | FHF32EXNH | 2 | 反射笠付 | 21 | 3696 | 91 |  | 更新
269 | J422c | 2F | 視聴覚ホール | FHT42W | 2 | ﾀﾞｳﾝﾗｲﾄ | 38 | 3696 | 74 |  | 更新
270 | NQ30225WK | 2F | 視聴覚ホール | IL500W | 1 | スポットライト | 2 |  | 0 |  | 更新
271 | NQ30226WK | 2F | 視聴覚ホール | IL500W | 1 | スポットライト | 2 |  | 0 |  | 更新
272 | E321 | 2F | ＤＳ | FHF32EXNH | 1 | 反射笠付 | 1 | 308 | 48 |  | 更新
273 | E321 | 2F | お話の部屋・天井裏 | FHF32EXNH | 1 | 反射笠付 | 3 | 3696 | 48 |  | 更新
274 | J422a | 2F | 読書テラス | FHT42W | 2 | ﾀﾞｳﾝﾗｲﾄ | 8 | 3696 | 74 |  | 更新
275 | J422b | 2F | 読書テラス | FHT42W | 2 | ﾀﾞｳﾝﾗｲﾄ | 25 | 3696 | 74 |  | 更新
276 | FR2316NA | 2F | 読書テラス | FL20W | 1 | ショーケース用器具 | 12 | 3696 | 22.5 |  | 更新
277 |  | 2F | 読書テラス | IL60W | 1 | デスクライト | 10 | 3696 | 60 |  | 更新
278 | FUB27148 | 2F | 階段４ | FDL27 | 1 | ブラケット | 3 | 3696 | 32 |  | 更新
279 | K421b | 2F | 階段３ | FHT42W | 1 | ﾀﾞｳﾝﾗｲﾄ | 6 | 3696 | 44 |  | 更新
280 | N251 | 2F | ギャラリー | MF250 | 1 | ﾀﾞｳﾝﾗｲﾄ 昇降装置付き | 1 | 3696 | 260 |  | 更新
281 | K321 | 2F | 開架ＷＣ・前室 | FHT32W | 1 | ﾀﾞｳﾝﾗｲﾄ | 1 | 3696 | 35 |  | 更新
282 |  | 2F | 開架ＷＣ・前室 | FDL13W | 1 | ﾀﾞｳﾝﾗｲﾄ | 1 | 3696 | 18 |  | 更新
283 | C321a | 2F | 多目的ＷＣ３ | FHF32EXN | 1 | 埋込 下面開放 | 1 | 3696 | 48 |  | 更新
284 | BB40 | 2F | 多目的ＷＣ３ | IL40W | 1 | ブラケット | 1 | 3696 | 36 |  | 更新
285 | K321 | 2F | 開架ＷＣ４ | FHT32W | 1 | ﾀﾞｳﾝﾗｲﾄ | 3 | 3696 | 35 |  | 更新
286 | L131 | 2F | 開架ＷＣ４ | FDL13W | 1 | ﾀﾞｳﾝﾗｲﾄ | 2 | 3696 | 17 |  | 更新
287 | F321a | 2F | 開架ＷＣ４ | FHF32EXNH | 1 | トラフ | 2 | 3696 | 48 |  | 更新
288 | K321 | 2F | 開架ＷＣ３ | FHT32W | 1 | ﾀﾞｳﾝﾗｲﾄ | 3 | 3696 | 35 |  | 更新
289 | L131 | 2F | 開架ＷＣ３ | FDL13W | 1 | ﾀﾞｳﾝﾗｲﾄ | 2 | 3696 | 17 |  | 更新
290 | F321a | 2F | 開架ＷＣ３ | FHF32EXNH | 1 | トラフ | 2 | 3696 | 48 |  | 更新
291 | J422a | 2F | レファレンス | FHT42W | 2 | ﾀﾞｳﾝﾗｲﾄ | 14 | 3696 | 74 |  | 更新
292 | J422b | 2F | レファレンス | FHT42W | 2 | ﾀﾞｳﾝﾗｲﾄ | 81 | 3696 | 74 |  | 更新
293 | EE321 | 2F | レファレンス | FHF32EXNH | 1 | コーナー灯 | 40 | 3696 | 48 |  | 更新
294 |  | 2F | レファレンス | IL60W | 1 | デスクライト | 8 | 3696 | 60 |  | 更新
276 | FR2316NA | 2F | レファレンス | FL20W | 1 | ショーケース用器具 | 14 | 3696 | 22.5 |  | 更新
295 | PT | 2F | レファレンス | IL40W | 1 | 回転灯 天井直付・黄色 | 1 | 0 | 0 |  | 非更新
296 | NHT41500 | 2F | 研究室（１）～（９） | FHT42W | 1 | ﾀﾞｳﾝﾗｲﾄ | 9 | 3696 | 42 |  | 更新
297 | C321a | 2F | 撮影室 | FHF32EXN | 2 | 埋込 下面開放 | 3 | 3696 | 48 |  | 更新
298 | FR11904 | 2F | 撮影室 | FL10W | 1 | 表示灯 | 1 | 3696 | 13 |  | 更新
299 | FHTS41401 | 2F | 階段２ | FHF32EXN | 1 | 直付 非常灯兼用 電池内蔵 | 1 | 3696 | 48 | ※非常灯兼用 | 更新
300 | W321 | 2F | 階段２ | FHF32EXNH | 1 | ブラケット 非常灯兼用 電池内蔵 | 1 | 3696 | 38 | ※非常灯兼用 | 更新
301 | K321a | 2F | 廊下４ | FHT32W | 1 | ﾀﾞｳﾝﾗｲﾄ | 4 | 3696 | 35 |  | 更新
302 | Y102W | 2F | 公開書庫 | CF135T4ENL | 2 | 通路誘導灯 | 1 | 8760 | 7.5 |  | 更新
303 | X101S | 2F | 作業室 | CF135T4ENL | 1 | 避難口誘導灯 埋込 | 1 | 8760 | 4.8 |  | 更新
304 | X201Sb | 2F | 廊下３ | CF210T4ENL | 1 | 避難口誘導灯（点滅 壁埋込） | 1 | 8760 | 7.4 |  | 更新
305 | Y201Sab | 2F | 廊下３ | CF210T4ENL | 1 | 避難口誘導灯（音点滅 埋込) | 1 | 8760 | 9.9 |  | 更新
306 | Y102W | 2F | 廊下３ | CF135T4ENL | 2 | 通路誘導灯 | 1 | 8760 | 7.5 |  | 更新
307 | Y102S | 2F | 廊下３ | CF135T4ENL | 1 | 通路誘導灯 | 1 | 8760 | 4.5 |  | 更新
308 | X101S | 2F | 中研修室 | CF135T4ENL | 1 | 避難口誘導灯 | 1 | 8760 | 4.8 |  | 更新
309 | X101S | 2F | 大研修室 | CF135T4ENL | 1 | 避難口誘導灯 | 1 | 8760 | 4.8 |  | 更新
310 | Y101S | 2F | 読書テラス | CF135T4ENL | 1 | 避難口誘導灯 | 2 | 8760 | 4.5 |  | 更新
311 | X201Sab | 2F | レファレンス | CF210T4ENL | 1 | 避難口誘導灯（音点滅 埋込） | 1 | 8760 | 9.6 |  | 更新
312 | Y201Sb | 2F | レファレンス | CF210T4ENL | 1 | 避難口誘導灯(点滅) | 1 | 8760 | 7.7 |  | 更新
313 | Y102W | 2F | レファレンス | CF210T4ENL | 2 | 通路誘導灯 | 1 | 8760 | 7.5 |  | 更新
314 | X101S | 2F | 廊下４ | CF135T4ENL | 1 | 避難口誘導灯 埋込 | 1 | 8760 | 4.8 |  | 更新
315 | T85 | 2F | 一般開架・上部 | JD110V85W | 1 | 非常灯 電源別置 | 9 | 0 | 0 |  | 更新
316 | T50 | 2F | 公開書庫 | JD110V50W | 1 | 非常灯 電源別置 | 2 | 0 | 0 |  | 更新
317 | T50 | 2F | グループ研修室 | JD110V50W | 1 | 非常灯 電源別置 | 1 | 0 | 0 |  | 更新
318 | T50 | 2F | 作業室 | JD110V50W | 1 | 非常灯 電源別置 | 2 | 0 | 0 |  | 更新
319 | T50 | 2F | 閉架書庫 | JD110V50W | 1 | 非常灯 電源別置 | 9 | 0 | 0 |  | 更新
320 | T50 | 2F | 貴重本資料室・前室 | JD110V50W | 1 | 非常灯 電源別置 | 1 | 0 | 0 |  | 更新
321 | T50 | 2F | 貴重本資料室 | JD110V50W | 1 | 非常灯 電源別置 | 2 | 0 | 0 |  | 更新
322 | T50 | 2F | 廊下３ | JD110V50W | 1 | 非常灯 電源別置 | 7 | 0 | 0 |  | 更新
323 | T50 | 2F | 中研修室 | JD110V50W | 1 | 非常灯 電源別置 | 2 | 0 | 0 |  | 更新
324 | T50 | 2F | 大研修室 | JD110V50W | 1 | 非常灯 電源別置 | 4 | 0 | 0 |  | 更新
325 | T50 | 2F | 小研修室 | JD110V50W | 1 | 非常灯 電源別置 | 1 | 0 | 0 |  | 更新
326 | T50 | 2F | 階段１ | JD110V50W | 1 | 非常灯 電源別置 | 2 | 0 | 0 |  | 更新
327 | T50 | 2F | 多目的ＷＣ４ | JD110V50W | 1 | 非常灯 電源別置 | 1 | 0 | 0 |  | 更新
328 | T50 | 2F | 共用ＷＣ３ | JD110V50W | 1 | 非常灯 電源別置 | 1 | 0 | 0 |  | 更新
329 | T50 | 2F | 共用ＷＣ４ | JD110V50W | 1 | 非常灯 電源別置 | 1 | 0 | 0 |  | 更新
330 | T50 | 2F | ボランティア室１ | JD110V50W | 1 | 非常灯 電源別置 | 1 | 0 | 0 |  | 更新
332 | T50 | 2F | ボランティア室２ | JD110V50W | 1 | 非常灯 電源別置 | 1 | 0 | 0 |  | 更新
333 | T50 | 2F | ボランティア室３ | JD110V50W | 1 | 非常灯 電源別置 | 1 | 0 | 0 |  | 更新
331 | T50 | 2F | 倉庫５ | JD110V50W | 1 | 非常灯 電源別置 | 1 | 0 | 0 |  | 更新
334 | U40 | 2F | 視聴覚・機械室 | IL40W | 1 | 非常灯 電源別置 | 1 | 0 | 0 |  | 更新
335 | T50 | 2F | 視聴覚ホール | JD110V50W | 1 | 非常灯 電源別置 | 4 | 0 | 0 |  | 更新
336 | T50 | 2F | 読書テラス | JD110V50W | 1 | 非常灯 電源別置 | 5 | 0 | 0 |  | 更新
337 | T50(改) | 2F | 階段３ | JD110V50W | 1 | 非常灯 電源別置 | 2 | 0 | 0 |  | 更新
338 | T50 | 2F | ギャラリー | JD110V50W | 1 | 非常灯 電源別置 | 1 | 0 | 0 |  | 更新
339 | T50 | 2F | 開架ＷＣ・前室 | JD110V50W | 1 | 非常灯 電源別置 | 1 | 0 | 0 |  | 更新
340 | T50 | 2F | 多目的ＷＣ３ | JD110V50W | 1 | 非常灯 電源別置 | 1 | 0 | 0 |  | 更新
341 | T50 | 2F | 開架ＷＣ４ | JD110V50W | 1 | 非常灯 電源別置 | 1 | 0 | 0 |  | 更新
342 | T50 | 2F | 開架ＷＣ３ | JD110V50W | 1 | 非常灯 電源別置 | 1 | 0 | 0 |  | 更新
343 | T50 | 2F | レファレンス | JD110V50W | 1 | 非常灯 電源別置 | 10 | 0 | 0 |  | 更新
344 | T50 | 2F | 研究個室（１）～（９） | JD110V50W | 1 | 非常灯 電源別置 | 9 | 0 | 0 |  | 更新
345 | T50 | 2F | 撮影室 | JD110V50W | 1 | 非常灯 電源別置 | 1 | 0 | 0 |  | 更新
346 | T50 | 2F | 廊下４ | JD110V50W | 1 | 非常灯 電源別置 | 1 | 0 | 0 |  | 更新
87

## ＲＦ (hidden)
中央図書館
No. | 図面記号 | 階 | 部屋名 | 照明種類 | 灯数 | 仕様 | 台数 | 年間点灯時間 | 消費電力(W/台) | 備考 | 更新/非更新
347 | NSW41885Z | RF | 屋外機置き場 | FHF32EXNH | 1 | ブラケット WP | 5 | 3696 | 48 |  | 更新
348 | HH181 | RF | 塔屋・屋上 | FDL18EXL | 1 | ブラケット WP | 1 | 3696 | 22 |  | 更新
349 | D211 | RF | 階段２ | FL20SSW/18 | 1 | Ｖ１ 非常灯兼用 電池内蔵 | 1 | 3696 | 22.5 | ※非常灯兼用 | 更新
350 | W321 | RF | 階段２ | FHF32EXNH | 1 | ブラケット 非常灯兼用 電池内蔵 | 1 | 3696 | 38 | ※非常灯兼用 | 更新
351 | F211 | RF | 階段２ | FL20W | 1 | Ｖ１ | 1 | 0 | 22 | 間引き済み | 更新
9